## Informacion Barras
ID | Nombre | Nombre Propietario | Nombre Subestación | Número | Nemotecnico | Descripcion | 18.1 Capacidad nominal de corriente permanente, para una T° amb. máxima de la zona de emplazamiento | 18.2 Capacidad nominal corriente cortocircuito, de duración de 1 [s] o bien a 3 [s] de las barras | 18.3 Conductor Tipo 1 (AAAC, AASC, ACAR, ETC.) | Conductor Tipo 2 (AAAC,AASC,ACAR,ETC.) | 18.4 Sección del conductor | 18.5 Número de conductores por fase | 18.6 Fecha de entrada en operación | Coordinado | 1 Informe y tabla de capacidad térmica del conductor, en función de las T° amb. y del conductor (tabla relación corriente-T°)
1 | BA S/E CENTRAL ALFALFAL 12KV B1 | AES GENER | S/E CENTRAL ALFALFAL | 1 | BA01G010SE001G010 |  | 4.57 | 8 |  | no aplica |  | 6 | 1991
2 | BA S/E CENTRAL ALFALFAL 12KV B2 | AES GENER | S/E CENTRAL ALFALFAL | 2 | BA02G010SE001G010 |  | 4.57 | 8 |  | no aplica |  |  | 1991
3 | BA S/E LAGUNA VERDE 11.5KV | AES GENER | S/E CENTRAL LAGUNA VERDE | 1 | BA01G010SE002G010 |  |  |  |  | no aplica |  |  | 1939
4 | BA S/E LAGUNA VERDE 12KV B1 | AES GENER | S/E CENTRAL LAGUNA VERDE | 4 | BA04G010SE002G010 |  |  |  |  | no aplica |  |  | 1939
5 | BA S/E LAGUNA VERDE 12KV B2 | AES GENER | S/E CENTRAL LAGUNA VERDE | 5 | BA05G010SE002G010 |  |  |  |  | no aplica |  |  | 1939
6 | BA S/E CENTRAL MAITENES 6.6KV B1 | AES GENER | S/E CENTRAL MAITENES | 1 | BA01G010SE004G010 |  | 2.98 | 248.8 | Cu, barra solida 12 cm x 1.2 cm | no aplica |  |  | 1923
7 | BA S/E CENTRAL QUELTEHUES 110KV B1 | AES GENER | S/E CENTRAL QUELTEHUES | 1 | BA01G010SE006G010 |  | 1.67 | 73.4 | ALUMINIO, TUBO DE DIAM EXT 76.5 MM; DIAM INT 68.3 MM | no aplica | 932 | 1 | 1928 |  | CORRIENTE_TEMPERATURA_BARRA1_SSEE_QUELTEHUES.PDF
8 | BA S/E CENTRAL QUELTEHUES 12KV | AES GENER | S/E CENTRAL QUELTEHUES | 2 | BA02G010SE006G010 |  | 2 | 23 |  | no aplica |  |  | 1928
12 | BA S/E CENTRAL ANTILHUE 11.5KV | COLBUN | S/E CENTRAL ANTILHUE | 1 | BA01G004SE011G004 |  |  |  |  | no aplica |  |  | 31/12/2005 12:00:00 a.m. | COLBUN S.A.
13 | BA S/E CENTRAL ANTILHUE 220KV | COLBUN | S/E CENTRAL ANTILHUE | 2 | BA02G004SE011G004 |  | no aplica | no aplica | no aplica | no aplica | no aplica |  | 31/12/2005 12:00:00 a.m. | COLBUN S.A. | no aplica
14 | BA S/E CENTRAL HORCONES 11KV B1 | ARAUCO BIOENERGÍA | S/E CENTRAL HORCONES | 1 | BA01G002SE001G002 |  | 0.45 | 1.4 | XT | no aplica | 3x1/c 500 MCM | 1 | 22-09-2004 | Arauco Bioenergía SA | En anexo
15 | BA S/E NUEVA ALDEA 66KV | CELULOSA ARAUCO | S/E NUEVA ALDEA | 1 | BA01L089SE004L089 |  | 0.727 | 32,15 - 1 [s] | AAAC FLINT | no aplica | 375.2 | 1 | 01-04-05 | Arauco Bioenergia SA | En anexo
16 | BA S/E PLANTA ARAUCO 66KV | CELULOSA ARAUCO | S/E PLANTA ARAUCO | 1 | BA01L089SE002L089 |  | 0.32 | Sin información | AAAC | no aplica | 320 | 1 | 1996 | Arauco Bioenergia SA | En anexo
17 | BA S/E PLANTA ARAUCO 13.2KV 3 | CELULOSA ARAUCO | S/E PLANTA ARAUCO | 2 | BA02L089SE002L089 |  | 3 | 50 | Barras Cobre | XT | 250 | 1 | 1992 | Arauco Bioenergia SA | En anexo
18 | BA S/E PLANTA ARAUCO 13.2KV 4 | CELULOSA ARAUCO | S/E PLANTA ARAUCO | 3 | BA03L089SE002L089 |  | 3 | 50 | Barra Cobre | XT | 250 | 1 | 1996 | Arauco Bioenergia SA | En anexo
19 | BA S/E PLANTA CELULOSA NUEVA ALDEA 15KV | CELULOSA ARAUCO | S/E NUEVA ALDEA | 3 | BA03L089SE004L089 |  | 2.5 | Sin información | IPS 3‘ | no aplica | 371 | 4 | 01-04-2005 | Arauco Bioenergia SA | En anexo
21 | BA S/E PLANTA CONSTITUCION 6KV | CELULOSA ARAUCO | S/E PLANTA CONSTITUCION | 2 | BA02L089SE001L089 |  | 3 | 50 | XT TC | no aplica | 380 | 4 | 30-09-96 | Arauco Bioenergia SA | Sin información
22 | BA S/E PLANTA LICANCEL 13.8KV | CELULOSA ARAUCO | S/E CENTRAL LICANTEN | 1 | BA01L089SE006L089 |  | 1.6 | Sin información | Barra Cobre, main switchboard | XT | 250 | 2 | 28-04-04 | Arauco Bioenergia SA | En anexo
24 | BA S/E PLANTA VALDIVIA 15KV | CELULOSA ARAUCO | S/E PLANTA VALDIVIA | 2 | BA02L089SE003L089 |  | 4 | 63 | Barra de cobre 5/8‘‘ x 6‘‘ CU TIN PLTD/0 | XT | 380 | 8 | 12-05-04 | Arauco Bioenergia SA | En anexo
25 | BA S/E CANDELARIA B1 - 220KV | COLBUN | S/E CANDELARIA | 1 | BA01G004SE001G004 |  | 3.39 | 182.25 | 3xACAR 1400 MCM | no aplica | 709 | 3 | 31/12/2005 12:00:00 a.m. | COLBUN S.A.
26 | BA S/E CANDELARIA B2 - 220KV | COLBUN | S/E CANDELARIA | 2 | BA02G004SE001G004 |  | 3.39 | 182.25 | 3xACAR 1400 MCM | no aplica | 709 | 3 | 31/12/2005 12:00:00 a.m. | COLBUN S.A.
27 | BA S/E CENTRAL CANUTILLAR 13.8KV B1 | COLBUN | S/E CENTRAL CANUTILLAR | 1 | BA01G004SE008G004 |  |  |  |  | no aplica |  |  | 31/12/1990 12:00:00 a.m. | COLBUN S.A.
28 | BA S/E CENTRAL CANUTILLAR 13.8KV B2 | COLBUN | S/E CENTRAL CANUTILLAR | 2 | BA02G004SE008G004 |  |  |  |  | no aplica |  |  | 31/12/1990 12:00:00 a.m. | COLBUN S.A.
29 | BA S/E CANUTILLAR JBP-A | COLBUN | S/E CANUTILLAR | 1 | BA01G004SE035G004 | Barra Principal - Sección A ("Sección 1") |  |  |  | no aplica |  |  | 31/12/1990 12:00:00 a.m. | COLBUN S.A.
30 | BA S/E COLBUN 13.8KV | COLBUN | S/E COLBUN | 1 | BA01G004SE003G004 |  |  |  |  | no aplica |  |  | 31/12/1985 12:00:00 a.m. | COLBUN S.A.
31 | BA S/E LAS TORTOLAS 220KV | COLBUN | S/E LAS TORTOLAS | 1 | BA01G004SE007G004 |  |  |  | ACAR | no aplica | 709.4 |  | 01/01/2000 12:00:00 a.m. | COLBUN S.A.
32 | BA S/E LAS TORTOLAS 23KV | COLBUN | S/E LAS TORTOLAS | 2 | BA02G004SE007G004 |  |  |  | Tubo de cobre | no aplica | 9677.4 |  | 01/01/2000 12:00:00 a.m. | COLBUN S.A.
33 | BA S/E MACHICURA 220KV | COLBUN | S/E CENTRAL MACHICURA | 3 | BA03G004SE004G004 |  |  | 31.5 | ACSR GROSBEAK | no aplica | 322.3 |  | 31/12/1985 12:00:00 a.m. | COLBUN S.A.
34 | BA S/E CENTRAL RUCUE B1 220KV | COLBUN | S/E CENTRAL RUCUE | 1 | BA01G004SE009G004 |  | 11.55 | 31.5 | AAAC FLINT | no aplica | 375.4 |  | 01/01/1998 12:00:00 a.m. | COLBUN S.A.
35 | BA S/E CENTRAL RUCUE B2 220KV | COLBUN | S/E CENTRAL RUCUE | 2 | BA02G004SE009G004 |  | 11.55 | 31.5 | AAAC FLINT | no aplica | 375.4 |  | 01/01/1998 12:00:00 a.m. | COLBUN S.A.
36 | BA S/E MAIPO 220KV | COLBUN | S/E MAIPO | 1 | BA01G004SE005G004 |  | 0.857 | 75.934 | AAC ANEMONE | no aplica | 443.1 |  | 31/12/1997 12:00:00 a.m. | COLBUN S.A.
41 | BA S/E CENTRAL CHIBURGO 66KV | COLBUN | S/E CENTRAL CHIBURGO | 1 | BA01G004SE013G004 |  | 0.21 | no aplica | Cobre desnudo | no aplica | 37.4 |  | 31/12/1997 12:00:00 a.m. | COLBUN S.A.
42 | BA S/E CENTRAL QUILLECO 220KV | COLBUN | S/E CENTRAL QUILLECO | 1 | BA01G004SE012G004 |  |  |  | AAAC TAPER | no aplica | 658 |  | 01/01/2007 12:00:00 a.m. | COLBUN S.A.
43 | BA S/E CENTRAL LOS PINOS 220KV | COLBUN | S/E CENTRAL LOS PINOS | 1 | BA01G004SE014G004 |  | 0.8 | 22000 MVA | AAAC TAPER | no aplica | 658 |  | 31/12/1997 12:00:00 a.m. | COLBUN S.A.
44 | BA S/E CAPULLO 13.8KV | CAPULLO | S/E CENTRAL CAPULLO | 1 | BA01G005SE001G005 |  | 4.97 |  | Alliance | no aplica
45 | BA S/E CAPULLO 66KV | CAPULLO | S/E CENTRAL CAPULLO | 2 | BA02G005SE001G005 |  | 0.365 | 10,71 - 1 [s] | AAAC Alliance | no aplica | 125 | 1 |  | CAPULLO
46 | BA S/E CENTRAL PILMAIQUEN 66KV B1 | ELECTRICA PANGUIPULLI | S/E CENTRAL PILMAIQUEN | 1 | BA01G006SE001G006 |  | 0.41 |  |  | no aplica
47 | BA S/E CENTRAL PILMAIQUEN 66KV B2 | ELECTRICA PANGUIPULLI | S/E CENTRAL PILMAIQUEN | 2 | BA02G006SE001G006 |  | 0.41 |  |  | no aplica
48 | BA S/E CENTRAL PILMAIQUEN 13.2KV | ELECTRICA PANGUIPULLI | S/E CENTRAL PILMAIQUEN | 3 | BA03G006SE001G006 |  |  |  |  | no aplica
49 | BA S/E CENIZAS 110KV | ELECTRICA CENIZAS | S/E CENTRAL CENIZAS | 1 | BA01G039SE001G039 |  | 0.114 | 4.28 | 6201 AAAC | no aplica | 62,46 MM2 | 7 | 04-01-2009 12:00:00 AM
50 | BA S/E PUNTILLA 6.6KV B1 | PUNTILLA | S/E CENTRAL PUNTILLA | 1 | BA01G019SE001G019 | Barra 6,6 kV de S/E Puntilla | 0.91 | 31.5 | Alliance AAAC | no aplica | no aplica | 2 | 2006 | Eléctrica Puntilla S.A | no aplica
51 | BA S/E NUEVA VENTANAS JB1 | ELÉCTRICA VENTANAS | S/E NUEVA VENTANAS | 1 | BA01G049SE001G049 |  | 2.5 | 40 | SE encapsulada | no aplica |  |  | 2009
52 | BA S/E ABANICO 13.8KV B1 | ENEL GENERACION | S/E CENTRAL ABANICO | 1 | BA01G021SE048T002 |  |  |  |  | no aplica
53 | BA S/E ABANICO 13.8KV B2 | ENEL GENERACION | S/E CENTRAL ABANICO | 2 | BA02G021SE048T002 |  |  |  |  | no aplica
54 | BA S/E ABANICO 13.8KV B3 | ENEL GENERACION | S/E CENTRAL ABANICO | 3 | BA03G021SE048T002 |  |  |  |  | no aplica
55 | BA S/E ANTUCO 13.8KV B1 | ENEL GENERACION | S/E CENTRAL ANTUCO (ENDESA) | 1 | BA01G021SE002G021 |  |  |  |  | no aplica
56 | BA S/E ANTUCO 13.8KV B2 | ENEL GENERACION | S/E CENTRAL ANTUCO (ENDESA) | 2 | BA02G021SE002G021 |  |  |  |  | no aplica
57 | BA S/E BOCAMINA II JBP | ENEL GENERACION | S/E CENTRAL BOCAMINA II | 1 | BA01G021SE020G021 |  |  |  |  | no aplica
58 | BA S/E ANTUCO 13.8KV B1 | ENEL GENERACION | S/E CENTRAL ANTUCO (ENDESA) | 3 | BA03G021SE002G021 |  |  |  |  | no aplica
59 | BA S/E ENLACE 66KV | AES GENER | S/E ENLACE | 1 | BA01G010SE015G010 |  | 0.496 | 16,42 - 1 [s] | CU 250 MCM | no aplica | 126 | 1 | 1994 | AES GENER | CORRIENTE_TEMPERATURA_BARRA_SSEE_ENLACE.PDF
60 | BA S/E BUCALEMU 13.2KV | AES GENER | S/E BUCALEMU | 2 | BA02G010SE013G010 |  | 0.87 | 43.8 | CU 500 MCM | no aplica | 253 | 1 | 1994 |  | CORRIENTE_TEMPERATURA_BARRA_SSEE_BUCALEMU_13.2.PDF
61 | BA S/E BUCALEMU 66KV | AES GENER | S/E BUCALEMU | 1 | BA01G010SE013G010 |  | 0.496 | 16,42 - 1 [s] | CU 250 MCM | no aplica | 126 | 1 | 1994 | AES GENER | CORRIENTE_TEMPERATURA_BARRA_SSEE_BUCALEMU_66.PDF
64 | BA S/E DEGAN 23KV B1 | NUEVA DEGAN | S/E DEGAN | 1 | BA01G033SE029T003 |  | 0.63 | 0.795 |  | no aplica
65 | BA S/E DEGAN 110KV | NUEVA DEGAN | S/E DEGAN | 2 | BA02G033SE029T003 |  | 0.395 | 1.8099 |  | no aplica
66 | BA S/E CARENA 44KV | ELECTRICA INDUSTRIAL | S/E CENTRAL CARENA | 1 | BA01G028SE001G028 |  | Sin información | Sin información | Sin información | no aplica |  |  | Sin información
67 | BA S/E GUACOLDA 13.8KV B1 | GUACOLDA | S/E CENTRAL GUACOLDA | 1 | BA01G011SE001G011 |  | 8 | 60 | Encapsulada | no aplica |  |  | 1995
68 | BA S/E GUACOLDA 13.8KV B2 | GUACOLDA | S/E CENTRAL GUACOLDA | 2 | BA02G011SE001G011 |  | 8 | 60 | Encapsulada | no aplica |  |  | 1995
69 | BA S/E GUACOLDA 220KV | GUACOLDA | S/E CENTRAL GUACOLDA | 3 | BA03G011SE001G011 |  | 1.485 | 97.6 | AAC SAGEBRUSH 2250 MCM | no aplica | 1139.5 | 1 | 1995 | Guacolda
71 | BA S/E PLANTA MATTA 110KV | ENAMI PAIPOTE | S/E PLANTA MATTA | 1 | BA01L030SE004G011 |  | 0.316 | 8,49 - 1 [s] | AAAC AMHERST | no aplica | 99.1 | 1 | 25/09/1997 | Enami Paipote
72 | BA S/E ACONCAGUA 110KV | COLBUN | S/E ACONCAGUA | 1 | BA01G004SE022G004 |  |  |  | AAAC CAIRO | no aplica | 235.8 |  | 31/12/1994 12:00:00 a.m. | COLBUN S.A.
73 | BA S/E ACONCAGUA 66KV | COLBUN | S/E ACONCAGUA | 2 | BA02G004SE022G004 |  |  |  | AAAC CAIRO | no aplica | 235.8 |  | 31/12/1994 12:00:00 a.m. | COLBUN S.A.
74 | BA S/E ESPERANZA (HASA) 110KV | COLBUN | S/E ESPERANZA | 1 | BA01G004SE023G004 |  |  |  | AAAC CAIRO | no aplica | 235.8 |  | 01/01/1993 12:00:00 a.m. | COLBUN S.A.
75 | BA S/E ESPERANZA (HASA) 66KV | COLBUN | S/E ESPERANZA | 2 | BA02G004SE023G004 |  |  |  | AAAC CAIRO | no aplica | 235.8 |  | 01/01/1993 12:00:00 a.m. | COLBUN S.A.
76 | BA S/E CALERA CENTRO 60KV | COLBUN | S/E CALERA CENTRO | 1 | BA01G004SE027G004 |  |  |  |  | no aplica |  |  | 31/12/1943 12:00:00 a.m. | COLBUN S.A.
77 | BA S/E CALERA CENTRO 62KV | COLBUN | S/E CALERA CENTRO | 2 | BA02G004SE027G004 |  |  |  |  | no aplica |  |  | 31/12/1943 12:00:00 a.m. | COLBUN S.A.
78 | BA S/E CERRO CALERA 110KV | COLBUN | S/E CERRO CALERA | 1 | BA01G004SE028G004 |  |  |  | AAAC ALMELEC | no aplica | 288 |  | 31/12/1943 12:00:00 a.m. | COLBUN S.A.
79 | BA S/E CERRO CALERA 60KV | COLBUN | S/E CERRO CALERA | 2 | BA02G004SE028G004 |  |  |  | AAAC ALMELEC | no aplica | 288 |  | 31/12/1943 12:00:00 a.m. | COLBUN S.A.
80 | BA S/E CENTRAL LOS QUILOS 66KV | COLBUN | S/E CENTRAL LOS QUILOS | 1 | BA01G004SE029G004 |  |  |  | Cobre desnudo | no aplica | 37.4 |  | 31/12/1943 12:00:00 a.m. | COLBUN S.A.
82 | BA S/E CENTRAL LA HIGUERA 154KV B1 | HIDROELÉCTRICA LA HIGUERA | S/E CENTRAL LA HIGUERA | 1 | BA01G043SE002G043 |  | 1.023 | 9.263 | 6201 AAAC | no aplica |  |  | 13-09-2010 0:00:00 | Tinguiririca Energía
83 | BA S/E CENTRAL MAMPIL 13.8KV B1 | DUQUECO SPA | S/E CENTRAL MAMPIL | 1 | BA01G014SE001G014 |  | 2 | 31.5 | Barra Cu 600 mm2 | no aplica |  |  | 2000
84 | BA S/E CENTRAL MAMPIL 13.8KV B2 | DUQUECO SPA | S/E CENTRAL MAMPIL | 2 | BA02G014SE001G014 |  | 2 | 31.5 | Barra CU 600 mm2 | no aplica |  |  | 2000
85 | BA S/E CENTRAL MAMPIL 220KV | DUQUECO SPA | S/E CENTRAL MAMPIL | 3 | BA03G014SE001G014 |  | 0.727 | 31.5 | AAAC 375;4 mm2 | no aplica | 375.2 | 1 | 1999 | DUQUECO SPA
86 | BA S/E CENTRAL PEUCHEN 13.8KV B1 | DUQUECO SPA | S/E CENTRAL PEUCHEN | 1 | BA01G014SE002G014 |  | 2 | 31.5 | Barra CU 600 mm2 | no aplica |  |  | 1999
87 | BA S/E CENTRAL PEUCHEN 13.8KV B2 | DUQUECO SPA | S/E CENTRAL PEUCHEN | 2 | BA02G014SE002G014 |  | 2 | 31.5 | Barra CU 600 mm2 | no aplica |  |  | 1999
88 | BA S/E CENTRAL PEUCHEN 220KV | DUQUECO SPA | S/E CENTRAL PEUCHEN | 3 | BA03G014SE002G014 |  | 0.727 | 31.5 | AAAC 375;4 mm2 | no aplica | 375.2 | 1 | 1999 | DUQUECO SPA
89 | BA S/E LOS ESPINOS 23KV B1 | ESPINOS S.A | S/E CENTRAL LOS ESPINOS | 1 | BA01G042SE001G042 |  | 0.727 | 32,15 - 1 [s] | AAAC Flint | no aplica | 375.2 | 1 |  | ESPINOS S.A.
90 | BA S/E LOS ESPINOS 23KV B2 | ESPINOS S.A | S/E CENTRAL LOS ESPINOS | 2 | BA02G042SE001G042 |  | 0.727 | 32,15 - 1 [s] | AAAC Flint | no aplica | 375.2 | 1 |  | ESPINOS S.A.
91 | BA S/E CHACABUQUITO 6.6KV | COLBUN | S/E CENTRAL CHACABUQUITO | 1 | BA01G004SE019G004 |  | 3 | 0.5 |  | no aplica |  |  |  | COLBUN S.A.
92 | BA S/E LOS MAQUIS 110KV | COLBUN | S/E LOS MAQUIS | 1 | BA01G004SE020G004 |  |  |  | AAC COREOPSIS | no aplica | 805.7 |  | 01/01/2004 12:00:00 a.m. | COLBUN S.A.
93 | BA S/E LOS MAQUIS 220KV B1 | COLBUN | S/E LOS MAQUIS | 2 | BA02G004SE020G004 | Aérea |  |  | AAC HAWTHORN | no aplica | 604.2 |  | 01/01/2004 12:00:00 a.m. | COLBUN S.A.
94 | BA S/E TOTORALILLO 110KV | COLBUN | S/E TOTORALILLO | 1 | BA01G004SE021G004 |  | 0.577 | 1.1 | AAAC CAIRO | no aplica | 235.8 |  | 01/01/2002 12:00:00 a.m. | COLBUN S.A.
95 | BA S/E TOTORALILLO 66KV | COLBUN | S/E TOTORALILLO | 2 | BA02G004SE021G004 |  |  |  |  | no aplica |  |  | 01/01/2002 12:00:00 a.m. | COLBUN S.A.
97 | BA S/E PLANTA CHOLGUAN 13.2KV | PANELES ARAUCO | S/E PLANTA CHOLGUAN | 1 | BA01L003SE001L003 |  | 2 | 25 | Barra Cu Electrolytic Silvering 15 micrones | no aplica | 250 | 3F ~ T | 08–02–2002 | Arauco Bioenergía SA. | En anexo
99 | BA S/E CENTRAL PANGUE 66KV | PALMUCHO | S/E CENTRAL PANGUE | 1 | BA01T008SE003G219 |  |  |  |  | no aplica
101 | BA S/E PETROPOWER 66KV | PETROPOWER | S/E PETROPOWER | 2 | BA02G027SE001G027 |  | 0.6 | 7.233 | cu 630 mm2 | no aplica |  |  | 01-05-1999 12:00:00 AM
102 | BA S/E LOS OLIVOS 23KV B1 | ESPINOS S.A | S/E CENTRAL LOS OLIVOS | 1 | BA01G042SE002G042 |  | 0.727 | 32,146 - 1 [s] | AAAC Flint | no aplica | 375.2 | 1 |  | ESPINOS S.A.
103 | BA S/E LOS OLIVOS 23KV B2 | ESPINOS S.A | S/E CENTRAL LOS OLIVOS | 2 | BA02G042SE002G042 |  | 0.727 | 29.47 | AAAC Flint | no aplica | 375.2 | 1 |  | ESPINOS S.A.
104 | BA S/E CENTRAL CALLE CALLE 23KV B1 | SAGESA | S/E CENTRAL CALLE CALLE | 1 | BA01G018SE005G018 |  | 0.447 | 13,89 - 1 [s] | CU 4/0 AWG | no aplica | 107.16 | 1 |  | SAGESA
105 | BA S/E CENTRAL CALLE CALLE 23KV B2 | SAGESA | S/E CENTRAL CALLE CALLE | 2 | BA02G018SE005G018 |  | 0.447 | 13,89 - 1 [s] | CU 4/0 AWG | no aplica | 107.16 | 1 |  | SAGESA
106 | BA S/E CENTRAL CHUYACA 23KV | SAGESA | S/E CENTRAL CHUYACA | 1 | BA01G018SE003G018 |  | 0.447 | 13,89 - 1 [s] | CU 4/0 AWG | no aplica | 107.16 | 1 |  | SAGESA
107 | BA S/E CENTRAL CHUYACA 66KV | SAGESA | S/E CENTRAL CHUYACA | 2 | BA02G018SE003G018 |  |  |  | 4/0 AWG | no aplica
108 | BA S/E CENTRAL CORONEL 11.5KV | SAGESA | S/E CENTRAL CORONEL | 1 | BA01G018SE001G018 |  |  |  | 4/C 750 MCM | no aplica | 380 | 4 | 05-01-2005 12:00:00 AM
109 | BA S/E CENTRAL CORONEL 66KV | SAGESA | S/E CENTRAL CORONEL | 2 | BA02G018SE001G018 |  | 0.545 | 20,13 - 1 [s] | AAAC CAIRO | no aplica | 235.7 | 1 | 05-01-2005 12:00:00 AM | SAGESA
110 | BA S/E CENTRAL QUELLON II BP 23KV | SAGESA | S/E CENTRAL QUELLON II | 1 | BA01G018SE002G418 |  | 0.447 | 13,89 - 1 [s] | CU 4/0 AWG | no aplica | 107.16 | 1 |  | SAGESA
111 | BA S/E CENTRAL LICAN 13.2KV | ELÉCTRICA LICÁN | S/E CENTRAL LICAN | 1 | BA01G082SE001G082 | CELDA ABB NORMA IEC 62271 | 1.25 | 20 | celda | no aplica |  |  | 25-05-2011
112 | BA S/E YUNGAY 154KV | ORAZUL ENERGY CHILE HOLDING | S/E YUNGAY | 1 | BA01G029SE001G029 |  |  |  | CABLE AAAC GREELY, 927,2 MCM, Ø28.15mm | no aplica | 927,2 MCM |  | 06-01-2012 12:00:00 AM | no aplica
113 | BA S/E YUNGAY 110KV | ORAZUL ENERGY CHILE HOLDING | S/E YUNGAY | 2 | BA02G029SE001G029 |  |  |  | AAAC | no aplica | 465,4 MCM |  | 2009 | no aplica
114 | BA S/E GUAYACAN 13.2KV C1 | CGE | S/E GUAYACAN | 1 | BA01T005SE001T005 | Elqui | 48 | 575 | Cu 4/0 AWG | no aplica |  |  | 1953
116 | BA S/E EL AVELLANO 15KV | CGE | S/E EL AVELLANO | 1 | BA01T005SE003T005 | Araucania | 16 | 2826 | TUBO Cu SPS DIAM 1.1/2" | no aplica |  |  | 1999
117 | BA S/E EL PENON 13.2KV C2 | CGE | S/E EL PEÑÓN | 1 | BA01T005SE005T005 | Elqui | 5 | 3596 | Cu 3/0 AWG | no aplica |  |  | 1955
118 | BA S/E EL SAUCE 13.2KV | CGE | S/E EL SAUCE | 1 | BA01T005SE006T005 | Elqui | 48 | 3596 | Cu 4/0 AWG | no aplica |  |  | 1980
119 | BA S/E ESCUADRON (TRANSNET) 15KV | CGE | S/E ESCUADRON (TRANSNET) | 1 | BA01T005SE007T005 | BioBio | 1 | 5413 | TUBO CU 1 1/2" | no aplica |  |  | 2001
120 | BA S/E RAUQUEN 13.2KV BP1 | CGE | S/E RAUQUEN | 1 | BA01T005SE008T005 | Maule | 16 | 39 | TUBO 1 1/2" | no aplica |  |  | 2003
121 | BA S/E MOLINA 15KV BP1 | CGE | S/E MOLINA | 1 | BA01T005SE009T005 | Maule norte | 16 | 48 | TUBO 1 1/2" | no aplica |  |  | 1992
122 | BA S/E LA PALMA 15KV BP1 | CGE | S/E LA PALMA | 1 | BA01T005SE010T005 | Maule | 16 | 48 | TUBO 1 1/2" | no aplica |  |  | 1998
123 | BA S/E LEBU 13.2KV | CGE | S/E LEBU | 1 | BA01T005SE011T005 | BioBio | 42 | 2257 | Cu 1/0 AWG | no aplica |  |  | 1969
124 | BA S/E GRANEROS 15KV T1 | CGE | S/E GRANEROS | 1 | BA01T005SE012T005 | Cachapoal | 84 | 3739 | TUBO 1 1/2" | no aplica |  |  | 1971
125 | BA S/E CURACAUTIN 13.2KV | CGE | S/E CURACAUTIN | 1 | BA01T005SE013T005 | Araucania | 31 | 2159 | Cu 1/0 AWG | no aplica |  |  | 1955
126 | BA S/E HORCONES 66KV B2 | CGE | S/E HORCONES | 1 | BA01T005SE014T005 | BioBio | 0.611 | 22,98 - 1 [s] | Cu 350 MCM | no aplica | 177.3 | 1 | 2001 | CGE
127 | BA S/E HOSPITAL 15KV | CGE | S/E HOSPITAL | 1 | BA01T005SE015T005 | Cachapoal | 61 | 3296 | TUBO 1 1/2" | no aplica |  |  | 1989
128 | BA S/E ILLAPEL 110KV BP1 | CGE | S/E ILLAPEL | 1 | BA01T005SE016T005 | Aconcagua | 0.383 | 11,02 - 1 [s] | Cu 3/0 AWG | no aplica | 85 | 1 | 1955 | CGE
129 | BA S/E INCAHUASI 23KV | CGE | S/E INCAHUASI | 1 | BA01T005SE017T005 | Elqui | 0.447 | 13,89 - 1 [s] | Cu 4/0 AWG | no aplica | 107.16 | 1 | 1997 | CGE
130 | BA S/E LA RONDA 15KV | CGE | S/E LA RONDA | 1 | BA01T005SE018T005 | Cachapoal | 54 | 3075 | Cu 500 MCM | no aplica |  |  | 1993
131 | BA S/E LAS CABRAS 15KV | CGE | S/E LAS CABRAS | 1 | BA01T005SE019T005 | Cachapoal | 13 | 384 | TUBO 1 1/2" | no aplica |  |  | 1993
132 | BA S/E LAS COMPANIAS 110KV | CGE | S/E LAS COMPAÑÍAS | 1 | BA01T005SE020T005 | Elqui | 0.496 | 16,42 - 1 [s] | CU 250 MCM | no aplica | 126.6 | 1 | 2002 | CGE
133 | BA S/E LATORRE 15KV C1 | CGE | S/E LATORRE | 1 | BA01T005SE021T005 | BioBio | 0.146 | 3686 | TUBO 1 1/2" | no aplica |  |  | 1996
134 | BA S/E ALAMEDA 15KV C1 | CGE | S/E ALAMEDA | 1 | BA01T005SE022T005 | Cachapoal | 13 | 4106 | TUBO 1 1/2" | no aplica |  |  | 1992
135 | BA S/E FATIMA 154KV T1 | CGE | S/E FATIMA | 1 | BA01T005SE023T005 | Fuera de Servicio | 84 | 4811 | TUBO 1 1/2" | no aplica |  |  | 1989
136 | BA S/E CHILLAN 13.2KV B1 | CGE | S/E CHILLAN | 1 | BA01T005SE024T005 | Maule | 54 | 415 | CU 250 MCM | no aplica |  |  | 1980
137 | BA S/E ALONSO DE RIBERA 154KV | CGE | S/E ALONSO DE RIBERA | 1 | BA01T005SE025T005 | BioBio | 54 | 11888 | TUBO 1 1/2" | no aplica |  |  | 1990
138 | BA S/E ANDACOLLO 13.8KV BP1 | CGE | S/E ANDACOLLO | 1 | BA01T005SE026T005 | Elqui | 48 | 2216 | Cu 4/0 AWG | no aplica |  |  | 1954
139 | BA S/E ANDALIEN 15KV C1 | CGE | S/E ANDALIEN | 1 | BA01T005SE027T005 | BioBio | 0.101 | 547 | TUBO 1 1/2" | no aplica |  |  | 1948
140 | BA S/E ANGOL 13.2KV | CGE | S/E ANGOL | 1 | BA01T005SE028T005 | Araucania (Actualizar datos) | 1.455 | 91.5 | Tubo de cobre EHPS 1 1/2" | N/A | 698.7 | 1 | 24-06-2018 |  | 140_Capacidad Termica
141 | BA S/E ARENAS BLANCAS 15KV | CGE | S/E ARENAS BLANCAS | 1 | BA01T005SE029T005 | BioBio | 2 | 4769 | Cu 2 AWG | no aplica |  |  | 1995
142 | BA S/E BUIN (TRANSNET) 15KV C1 | CGE | S/E BUIN (TRANSNET) | 1 | BA01T005SE030T005 | Cachapoal | 13 | 5244 | TUBO 1 1/2" | no aplica |  |  | 1996
143 | BA S/E CABILDO 110KV BP1 | CGE | S/E CABILDO | 1 | BA01T005SE031T005 | Aconcagua | 0.334 | 8,7 - 1 [s] | Cu 2/0 AWG | no aplica | 67.2 | 1 | 1972 | CGE
144 | BA S/E CACHAPOAL 15KV C1 | CGE | S/E CACHAPOAL | 1 | BA01T005SE032T005 | Cachapoal | 13 | 4229 | TUBO 1 1/2" | no aplica |  |  | 1985
145 | BA S/E CARAMPANGUE 13.2KV | CGE | S/E CARAMPANGUE | 1 | BA01T005SE033T005 | BioBio | 54 | 2981 | CU 250 MCM | no aplica |  |  | 1969
147 | BA S/E CHIGUAYANTE 15KV | CGE | S/E CHIGUAYANTE | 1 | BA01T005SE035T005 | BioBio | 0.58 | 4.8 | Cu 350 MCM | no aplica | 177 | 1 | 1968 | CGE | 147_Capacidad de barra 15 kV N°1 SE Chiguayante.pdf
148 | BA S/E CURANILAHUE 13.2KV | CGE | S/E CURANILAHUE | 1 | BA01T005SE036T005 | BioBio | 42 | 2811 | Cu 1/0 AWG | no aplica |  |  | 1969
149 | BA S/E CHIMBARONGO 15KV B1 | CGE | S/E CHIMBARONGO | 1 | BA01T005SE037T005 | Cachapoal | 54 | 2994 | TUBO 1 1/2" | no aplica |  |  | 1989
150 | BA S/E CHIVILCAN 15KV B1 | CGE | S/E CHIVILCAN | 1 | BA01T005SE038T005 | Araucania | 16 | 6414 | TUBO Cu SPS DIAM 1.1/2" | no aplica |  |  | 1992
152 | BA S/E CHUMAQUITO 15KV | CGE | S/E CHUMAQUITO | 1 | BA01T005SE040T005 | Cachapoal | 84 | 4133 | TUBO 1 1/2" | no aplica |  |  | 1988
153 | BA S/E COLCHAGUA 15KV C1 | CGE | S/E COLCHAGUA | 1 | BA01T005SE041T005 | Cachapoal | 67 | 327 | Cu 3/0 AWG | no aplica |  |  | 1985
154 | BA S/E COLCURA 15KV | CGE | S/E COLCURA (Fuera de Servicio) | 1 | BA01T005SE042T005 | BioBio | 2 | 1542 | Cu 2 AWG | no aplica |  |  | 1997
155 | BA S/E COLLIPULLI 13.2KV | CGE | S/E COLLIPULLI | 1 | BA01T005SE043T005 | Araucania | 31 | 3246 | Cu 1/0 AWG | no aplica |  |  | 1955
156 | BA S/E COLO COLO 15KV | CGE | S/E COLO COLO | 1 | BA01T005SE044T005 | BioBio | 0.146 | 5217 | TUBO 1 1/2" | no aplica |  |  | 1993
157 | BA S/E COMBARBALA 13.2KV B1 | CGE | S/E COMBARBALA | 1 | BA01T005SE049T005 | Aconcagua | 36 | 1446 | TUBO 1 1/2" | no aplica |  |  | 1955
158 | BA S/E LINARES 154KV | CGE | S/E LINARES | 1 | BA01T005SE046T005 | Maule | 0.496 | 16,42 - 1[s] | CU 250 MCM | no aplica | 126.6 | 1 | 1963 | CGE
159 | BA S/E CASAS VIEJAS 13.2KV | CGE | S/E CASAS VIEJAS | 1 | BA01T005SE047T005 | Aconcagua | 49 | 3441 | Cu 3/0 AWG | no aplica |  |  | 1978
160 | BA S/E SANTA ELVIRA 15KV BP1 | CGE | S/E SANTA ELVIRA | 1 | BA01T005SE048T005 | Maule | 16 | 51 | TUBO 1 1/2" | no aplica |  |  | 1987
162 | BA S/E QUINQUIMO 23KV | CGE | S/E QUINQUIMO | 1 | BA01T005SE051T005 | Aconcagua | 0.761 | 32,84 - 1 [s] | Cu 500 MCM | no aplica | 253.22 | 1 | 1966 | CGE
163 | BA S/E RENGO 15KV | CGE | S/E RENGO | 1 | BA01T005SE052T005 | Cachapoal | 84 | 3767 | Cu 500 MCM | no aplica |  |  | 1985
164 | BA S/E SALAMANCA 110KV | CGE | S/E SALAMANCA | 1 | BA01T005SE053T005 | Aconcagua | 0.496 | 16,42 - 1 [s] | CU 250 MCM | no aplica | 126.6 | 1 | 27-04-2005 | CGE
166 | BA S/E SAN FRANCISCO DE MOSTAZAL 15KV C1 | CGE | S/E SAN FRANCISCO DE MOSTAZAL | 1 | BA01T005SE055T005 | Cachapoal | 13 | 3462 | TUBO 1 1/2" | no aplica |  |  | 1981
167 | BA S/E SAN JOAQUIN (TRANSNET) 110KV | CGE | S/E SAN JOAQUIN (TRANSNET) | 1 | BA01T005SE056T005 | Elqui | 36 | 5222 | TUBO 1 1/2" | no aplica |  |  | 1994
168 | BA S/E SAN MIGUEL 15KV | CGE | S/E SAN MIGUEL | 1 | BA01T005SE057T005 | Maule | 42 | 33 | Cu 3/0 AWG | no aplica |  |  | 1995
169 | BA S/E LAUTARO 13.2KV | CGE | S/E LAUTARO | 1 | BA01T005SE058T005 | Araucania | 54 | 473 | CU 250 MCM | no aplica |  |  | 1964
170 | BA S/E SAN VICENTE DE TAGUA TAGUA 15KV C1 | CGE | S/E SAN VICENTE DE TAGUA TAGUA | 1 | BA01T005SE059T005 | Cachapoal | 84 | 3462 | TUBO 1 1/2" | no aplica |  |  | 1990
171 | BA S/E PUCHOCO 15KV | CGE | S/E PUCHOCO | 1 | BA01T005SE060T005 | BioBio | 42 | 297 | CU 250 MCM | no aplica |  |  | 1995
172 | BA S/E TALCAHUANO 154KV | CGE | S/E TALCAHUANO | 1 | BA01T005SE062T005 | BioBio | 0.496 | 16,42 - 1[s] | CU 250 MCM | no aplica | 126.6 | 1 | 1982 | CGE
173 | BA S/E TOME 15KV | CGE | S/E TOME | 1 | BA01T005SE063T005 | BioBio | 36 | 2645 | TUBO 1 1/2" | no aplica |  |  | 1965
174 | BA S/E TRAIGUEN 13.2KV | CGE | S/E TRAIGUEN | 1 | BA01T005SE064T005 | Araucania | 31 | 2859 | Cu 1/0 AWG | no aplica |  |  | 1957
175 | BA S/E TRES PINOS 13.2KV | CGE | S/E TRES PINOS | 1 | BA01T005SE065T005 | BioBio | 42 | 2025 | TUBO 1 1/2" | no aplica |  |  | 1969
176 | BA S/E TUMBES 15KV | CGE | S/E TUMBES | 1 | BA01T005SE066T005 | BioBio | 146 | 4166 | TUBO 1 1/2" | no aplica |  |  | 1978
177 | BA S/E TUNICHE 15KV | CGE | S/E TUNICHE | 1 | BA01T005SE067T005 | Cachapoal | 13 | 3675 | TUBO 1 1/2" | no aplica |  |  | 2005
178 | BA S/E VICTORIA 13.2KV | CGE | S/E VICTORIA | 1 | BA01T005SE068T005 | Araucania | 49 | 2586 | Cu 4/0 AWG | no aplica |  |  | 1954
179 | BA S/E VICUNA 110KV | CGE | S/E VICUÑA | 1 | BA01T005SE069T005 | Elqui | 0.496 | 16,42 - 1 [s] | CU 250 MCM | no aplica | 126.6 | 1 | 2002 | CGE
180 | BA S/E LOS MAQUIS (TRANSNET) 66KV BS1 | CGE | S/E LOS MAQUIS (TRANSNET) | 1 | BA01T005SE070T005 | Maule | 0.312 | 8,67 - 1 [s] | Cu 2/0 AWG | no aplica | 67.4 | 1 | 1999 | CGE | 180_Capacidad Conductor CU.docx;180_Datasheet CU.docx
181 | BA S/E OVALLE 110KV | CGE | S/E OVALLE | 1 | BA01T005SE071T005 | Elqui | 0.447 | 13,89 - 1 [s] | Cu 4/0 AWG | no aplica | 107.2 | 1 | 1980 | CGE
182 | BA S/E LIRQUEN 15KV BP1 | CGE | S/E LIRQUEN | 1 | BA01T005SE072T005 | BioBio | 146 | 4214 | TUBO 1 1/2" | no aplica |  |  | 1995
183 | BA S/E LO MIRANDA 15KV C1 | CGE | S/E LO MIRANDA | 1 | BA01T005SE073T005 | Cachapoal | 84 | 4206 | TUBO 1 1/2" | no aplica |  |  | 1984
184 | BA S/E LOMA COLORADA 15KV | CGE | S/E LOMA COLORADA | 1 | BA01T005SE074T005 | BioBio | 146 | 5269 | TUBO 1 1/2" | no aplica |  |  | 1985
185 | BA S/E LORETO 15KV | CGE | S/E LORETO | 1 | BA01T005SE075T005 | Cachapoal | 54 | 2842 | CU 250 MCM | no aplica |  |  | 1993
186 | BA S/E LOS ANGELES 13.2KV | CGE | S/E LOS ANGELES (TRANSNET) | 1 | BA01T005SE076T005 | Araucania | 16 | 4255 | TUBO Cu EHPS DIAM 1.1/2" | no aplica |  |  | 1957
187 | BA S/E MAHNS 15KV BP1 | CGE | S/E MAHNS | 1 | BA01T005SE077T005 | BioBio | 54 | 2645 | Cu 2/0 AWG | no aplica |  |  | 1968
188 | BA S/E MALLOA 15KV C1 | CGE | S/E MALLOA | 1 | BA01T005SE078T005 | Cachapoal | 36 | 2423 | TUBO 1 1/2" | no aplica |  |  | 1994
189 | BA S/E MANSO DE VELASCO 15KV | CGE | S/E MANSO DE VELASCO | 1 | BA01T005SE079T005 | Araucania | 16 | 438 | TUBO Cu SPS DIAM 1.1/2" | no aplica |  |  | 1988
190 | BA S/E MARQUESA 23KV | CGE | S/E MARQUESA | 1 | BA01T005SE080T005 | Elqui | 48 | 3093 | TUBO 1 1/2" | no aplica |  |  | 1984
191 | BA S/E PUNITAQUI 13.2KV | CGE | S/E PUNITAQUI | 1 | BA01T005SE081T005 | Elqui | 36 | 6657 | CU 1000 MCM | no aplica |  |  | 1954
192 | BA S/E MONTE PATRIA 13.2KV | CGE | S/E MONTE PATRIA | 1 | BA01T005SE082T005 | Elqui | 36 | 384 | Cu 4/0 AWG | no aplica |  |  | 1954
193 | BA S/E PUMAHUE 15KV | CGE | S/E PUMAHUE | 1 | BA01T005SE083T005 | Araucania | 16 | 3462 | TUBO Cu SPS DIAM 1.1/2" | no aplica |  |  | 1985
194 | BA S/E PADRE LAS CASAS 15KV | CGE | S/E PADRE LAS CASAS | 1 | BA01T005SE084T005 | Araucania | 16 | 5457 | TUBO Cu EHPS DIAM 1.1/2" | no aplica |  |  | 1978
195 | BA S/E PAINE 154KV | CGE | S/E PAINE | 1 | BA01T005SE085T005 | Cachapoal | 0.727 | 32,15 - 1[s] | AAAC FLINT 740.8 MCM | no aplica | 375.2 | 1 | 1960 | CGE
196 | BA S/E PANGUILEMO 15KV | CGE | S/E PANGUILEMO | 1 | BA01T005SE086T005 | Maule | 16 | 33 | TUBO 1 1/2" | no aplica |  |  | 08-01-2012 12:00:00 AM
197 | BA S/E PELEQUEN 15KV | CGE | S/E PELEQUEN | 1 | BA01T005SE087T005 | Cachapoal | 84 | 1401 | Cu 3/0 AWG | no aplica |  |  | 1990
198 | BA S/E PENCO 15KV | CGE | S/E PENCO | 1 | BA01T005SE088T005 | BioBio | 61 | 2661 | CU 250 MCM | no aplica |  |  | 1974
199 | BA S/E PERALES 15KV C1 | CGE | S/E PERALES | 1 | BA01T005SE089T005 | BioBio | 146 | 4508 | TUBO 1 1/2" | no aplica |  |  | 1999
200 | BA S/E PIDUCO 15KV | CGE | S/E PIDUCO | 1 | BA01T005SE090T005 | Maule | 16 | 52 | TUBO 1 1/2" | no aplica |  |  | 1981
201 | BA S/E PILLANLELBUN 15KV | CGE | S/E PILLANLELBUN | 1 | BA01T005SE091T005 | Fuera de Servicio | 31 | 2268 | Cu 1/0 AWG | no aplica |  |  | 1999
202 | BA S/E PITRUFQUEN 13.2KV | CGE | S/E PITRUFQUEN | 1 | BA01T005SE092T005 | Araucania | 54 | 3291 | CU 250 MCM | no aplica |  |  | 1959
203 | BA S/E VILLARRICA 23KV | CGE | S/E VILLARRICA | 1 | BA01T005SE093T005 | Araucania | 16 | 1962 | TUBO Cu SPS DIAM 1.1/2" | no aplica |  |  | 1989
204 | BA S/E MAULE 15KV | CGE | S/E MAULE | 1 | BA01T005SE094T005 | Maule | 31 | 75 | Cu 1/0 AWG | no aplica |  |  | 1997
206 | BA S/E CHACAHUIN 15KV BP1 | CGE | S/E CHACAHUIN | 1 | BA01T005SE100T005 | Maule | 16 | 47 | TUBO CU IPS 1 1/2 | no aplica |  |  | 1986
207 | BA S/E EL MANZANO (CGE) 15KV BP1 | CGE | S/E EL MANZANO (CGE) | 1 | BA01T005SE115T005 | Cachapoal | 54 | 2627 | TUBO 1 1/2" | no aplica |  |  | 2001
208 | BA S/E PIRQUE 13.2KV BP1 | CGE | S/E PIRQUE | 1 | BA01T005SE117T005 | Cachapoal | 48 | 2042 | TUBO 1 1/2" | no aplica |  |  | 1984
210 | BA S/E SAN PEDRO (TRANSNET) CBP1 | CGE | S/E SAN PEDRO (TRANSNET) | 1 | BA01T005SE120T005 | BioBio | 81 | 2756 | Cu 500 MCM | no aplica |  |  | 1968
212 | BA S/E TENO 13.2KV BP1 | CGE | S/E TENO | 1 | BA01T005SE127T005 | Maule | 67 | 74 | Cu 350 MCM | no aplica |  |  | 2000
213 | BA S/E COCHARCAS (TRANSNET) 15KV | CGE | S/E COCHARCAS (TRANSNET) | 1 | BA01T005SE128T005 | Maule | 31 | 14 | Cu 1/0 AWG | no aplica |  |  | 1975
214 | BA S/E LONCOCHE 13.2KV | CGE | S/E LONCOCHE | 1 | BA01T005SE129T005 | Araucania | 49 | 2123 | Cu 4/0 AWG | no aplica |  |  | 1960
215 | BA S/E PULLINQUE 13.2KV | CGE | S/E PULLINQUE | 1 | BA01T005SE131T005 | Araucania | 42 | 1364 | Cu 3/0 AWG | no aplica |  |  | 1960
216 | BA S/E VILLA ALEGRE 15KV BP1 | CGE | S/E VILLA ALEGRE | 1 | BA01T005SE133T005 | Maule | 31 | 19 | Cu 3/0 AWG | no aplica |  |  | 1977
217 | BA S/E TENO EMPALME 154KV | CGE | S/E TENO EMPALME | 1 | BA01T005SE134T005 | Maule | 0.425 | 13,57 - 1[s] | AAAC BUTTE 312 MCM | no aplica | 158.4 | 1 | 2000 | CGE
218 | BA S/E ISLA DE MAIPO 12KV C1 | CGE | S/E ISLA DE MAIPO | 1 | BA01T005SE136T005 | Melipilla | 84 | 475 | Cu 1" | no aplica |  |  | 1952
219 | BA S/E MARGA MARGA 110KV BP1 | CGE | S/E MARGA MARGA | 1 | BA01T005SE137T005 | Aconcagua | 0.496 | 16,42 - 1 [s] | CU 250 MCM | no aplica | 126.6 | 1 | 1991 | CGE
221 | BA S/E MARBELLA 110KV BP1 | CGE | S/E MARBELLA | 1 | BA01T005SE145T005 | Aconcagua | 0.496 | 16,42 - 1 [s] | CU 250 MCM | no aplica | 126.6 | 1 | 12-09-2007 12:00:00 AM | CGE
222 | BA S/E ROSARIO 66KV | CGE | S/E ROSARIO | 1 | BA01T005SE146T005 | Cachapoal | 0.496 | 16,42 - 1 [s] | CU 250 MCM | no aplica | 126.6 | 1 | 2008 | CGE
223 | BA S/E NEWEN 66KV | CGE | S/E NEWEN | 1 | BA01T005SE152T005 | BioBio | 0.496 | 16,42 - 1 [s] | CU 250 MCM | no aplica | 126.6 | 1 | 2009 | CGE
224 | BA S/E QUINTA DE TILCOCO 66KV | CGE | S/E QUINTA DE TILCOCO | 1 | BA01T005SE154T005 | Cachapoal | 0.727 | 32,15 - 1 [s] | AAAC FLINT 740.8 MCM | no aplica | 375.2 | 1 | 2009 | CGE
225 | BA S/E GUAYACAN 66KV | CGE | S/E GUAYACAN | 2 | BA02T005SE001T005 | Elqui | 0.447 | 13,89 - 1 [s] | Cu 4/0 AWG | no aplica | 107.2 | 1 | 1954 | CGE
226 | BA S/E EJERCITO 66KV B1 | CGE | S/E EJERCITO | 2 | BA02T005SE002T005 | BioBio | 0.334 | 8,74 - 1 [s] | Cu 2/0 AWG | no aplica | 67.4 | 1 | 1975 | CGE
227 | BA S/E EL AVELLANO 23KV | CGE | S/E EL AVELLANO | 2 | BA02T005SE003T005 | Araucania | 16 | 2826 | TUBO Cu SPS DIAM 1.1/2" | no aplica |  |  | 1999
228 | BA S/E EL PENON 23KV | CGE | S/E EL PEÑÓN | 2 | BA02T005SE005T005 | Elqui | 13 | 3562 | Cu Tubo | no aplica |  |  | 1980
229 | BA S/E EL SAUCE 66KV | CGE | S/E EL SAUCE | 2 | BA02T005SE006T005 | Elqui | 0.193 | 3,45 - 1 [s] | Cu 3 AWG | no aplica | 26.6 | 1 | 1954 | CGE
230 | BA S/E ESCUADRON (TRANSNET) 66KV | CGE | S/E ESCUADRON (TRANSNET) | 2 | BA02T005SE007T005 | BioBio | 0.496 | 16,42 - 1 [s] | CU 250 MCM | no aplica | 126.6 | 1 | 2001 | CGE
231 | BA S/E RAUQUEN 66KV | CGE | S/E RAUQUEN | 2 | BA02T005SE008T005 | Maule | 0.334 | 8,74 - 1 [s] | Cu 2/0 AWG | no aplica | 67.4 | 1 | 2003 | CGE
232 | BA S/E MOLINA 66KV BP1 | CGE | S/E MOLINA | 2 | BA02T005SE009T005 | Maule norte | 0.545 | 20,13 - 1 [s] | AAAC Cairo 465 MCM | no aplica | 235.7 | 1 | 1992 | CGE
233 | BA S/E GRANEROS 66KV | CGE | S/E GRANEROS | 2 | BA02T005SE012T005 | Cachapoal | 42 | 2608 | TUBO 1 1/2" | no aplica |  |  | 1971
234 | BA S/E CURACAUTIN 66KV | CGE | S/E CURACAUTIN | 2 | BA02T005SE013T005 | Araucania | 0.496 | 9,48 - 3 [s] | CU 250 MCM | no aplica | 126.6 | 1 | 1955 | CGE
235 | BA S/E HORCONES 66KV B1 | CGE | S/E HORCONES | 2 | BA02T005SE014T005 | BioBio | 0.611 | 22,98 - 1 [s] | Cu 350 MCM | no aplica | 177.3 | 1 | 2001 | CGE
236 | BA S/E HOSPITAL 66KV | CGE | S/E HOSPITAL | 2 | BA02T005SE015T005 | Cachapoal | 42 | 3514 | TUBO 1 1/2" | no aplica |  |  | 1989
237 | BA S/E LA RONDA 66KV | CGE | S/E LA RONDA | 2 | BA02T005SE018T005 | Cachapoal | 0.496 | 16,42 - 1 [s] | CU 250 MCM | no aplica | 126.6 | 1 | 1993 | CGE
238 | BA S/E LAS CABRAS 66KV | CGE | S/E LAS CABRAS | 2 | BA02T005SE019T005 | Cachapoal | 0.496 | 16,42 - 1 [s] | CU 250 MCM | no aplica | 126.6 | 1 | 1993 | CGE
239 | BA S/E LAS COMPANIAS 13.2KV | CGE | S/E LAS COMPAÑÍAS | 2 | BA02T005SE020T005 | Elqui | 1 | 6816 | TUBO 1 1/2" | no aplica |  |  | 2002
240 | BA S/E LATORRE 66KV B1 | CGE | S/E LATORRE | 2 | BA02T005SE021T005 | BioBio | 0.496 | 16,42 - 1 [s] | CU 250 MCM | no aplica | 126.6 | 1 | 1996 | CGE
241 | BA S/E ALAMEDA 66KV T1 | CGE | S/E ALAMEDA | 2 | BA02T005SE022T005 | Cachapoal | 0.496 | 16,42 - 1 [s] | CU 250 MCM | no aplica | 126.6 | 1 | 1992 | CGE
242 | BA S/E FATIMA 66KV | CGE | S/E FATIMA | 2 | BA02T005SE023T005 | Fuera de Servicio | 0.383 | 11,02 - 1 [s] | Cu 3/0 AWG | no aplica | 85 | 1 | 1989 | CGE
243 | BA S/E CHILLAN 15KV | CGE | S/E CHILLAN | 2 | BA02T005SE024T005 | Maule Sur | 16 | 608 | TUBO 1 1/2" | no aplica |  |  | 1980
244 | BA S/E ALONSO DE RIBERA 66KV | CGE | S/E ALONSO DE RIBERA | 2 | BA02T005SE025T005 | BioBio | 0.496 | 16,42 - 1 [s] | CU 250 MCM | no aplica | 126.6 | 1 | 1990 | CGE
245 | BA S/E ANDACOLLO 23KV BP1 | CGE | S/E ANDACOLLO | 2 | BA02T005SE026T005 | Elqui | 0.447 | 13,89 - 1 [s] | Cu 4/0 AWG | no aplica | 107.16 | 1 | 1980 | CGE
246 | BA S/E ANDALIEN 66KV | CGE | S/E ANDALIEN | 2 | BA02T005SE027T005 | BioBio | 0.496 | 16,42 - 1 [s] | CU 250 MCM | no aplica | 126.6 | 1 | 1948 | CGE
247 | BA S/E ANGOL 23KV B1 | CGE | S/E ANGOL | 2 | BA02T005SE028T005 | Araucania | 0.496 | 16,42 - 1 [s] | CU 250 MCM | no aplica | 126.61 | 1 | 1952 | CGE
248 | BA S/E ARENAS BLANCAS 66KV B1 | CGE | S/E ARENAS BLANCAS | 2 | BA02T005SE029T005 | BioBio | 0.496 | 16,42 - 1 [s] | CU 250 MCM | no aplica | 126.6 | 1 | 1995 | CGE
249 | BA S/E BUIN (TRANSNET) 66KV T1 | CGE | S/E BUIN (TRANSNET) | 2 | BA02T005SE030T005 | Cachapoal | 0.496 | 16,42 - 1 [s] | CU 250 MCM | no aplica | 126.6 | 1 | 1996 | CGE
250 | BA S/E CABILDO 23KV BP1 | CGE | S/E CABILDO | 2 | BA02T005SE031T005 | Aconcagua | 84 | 2337 | CU 250 MCM | no aplica |  |  | 1972
251 | BA S/E CACHAPOAL 66KV | CGE | S/E CACHAPOAL | 2 | BA02T005SE032T005 | Cachapoal | 0.973 | 49,25 - 1 [s] | Cu 750 MCM | no aplica | 379.8 | 1 | 1985 | CGE
252 | BA S/E CARAMPANGUE 66KV | CGE | S/E CARAMPANGUE | 2 | BA02T005SE033T005 | BioBio | 0.334 | 8,74 - 1 [s] | Cu 2/0 AWG | no aplica | 67.4 | 1 | 1969 | CGE
253 | BA S/E CHIGUAYANTE 66KV | CGE | S/E CHIGUAYANTE | 2 | BA02T005SE035T005 | BioBio | 0.47 | 16,42 - 1 [s] | CU 250 MCM | no aplica | 127 | 1 | 1968 | CGE | 253_Capacidad de barra 66 kV SE Chiguayante.pdf
254 | BA S/E CURANILAHUE 23KV | CGE | S/E CURANILAHUE | 2 | BA02T005SE036T005 | BioBio | 0.761 | 32,84 - 1 [s] | Cu 500 MCM | no aplica | 253.22 | 1 | 1969 | CGE
255 | BA S/E CHIMBARONGO 66KV | CGE | S/E CHIMBARONGO | 2 | BA02T005SE037T005 | Cachapoal | 0.496 | 16,42 - 1 [s] | CU 250 MCM | no aplica | 126.6 | 1 | 1989 | CGE
256 | BA S/E CHIVILCAN 66KV | CGE | S/E CHIVILCAN | 2 | BA02T005SE038T005 | Araucania | 0.496 | 16,42 - 1 [s] | Cu 3/0 AWG | no aplica | 126.6 | 1 | 1992 | CGE
257 | BA S/E CHUMAQUITO 66KV | CGE | S/E CHUMAQUITO | 2 | BA02T005SE040T005 | Cachapoal | 42 | 2326 | CU 250 MCM | no aplica |  |  | 1988
258 | BA S/E COLCHAGUA 66KV | CGE | S/E COLCHAGUA | 2 | BA02T005SE041T005 | Cachapoal | 0.383 | 11,02 - 1 [s] | Cu 3/0 AWG | no aplica | 85 | 1 | 1985 | CGE
259 | BA S/E COLLIPULLI 66KV | CGE | S/E COLLIPULLI | 2 | BA02T005SE043T005 | Araucania | 0.289 | 6,93 - 1 [s] | Cu 1/0 AWG | no aplica | 53 | 1 | 1955 | CGE
260 | BA S/E COLO COLO 66KV | CGE | S/E COLO COLO | 2 | BA02T005SE044T005 | BioBio | 0.496 | 16,42 - 1 [s] | CU 250 MCM | no aplica | 126.6 | 1 | 1993 | CGE
261 | BA S/E COMBARBALA 66KV | CGE | S/E COMBARBALA | 2 | BA02T005SE049T005 | Aconcagua | 0.496 | 16,42 - 1 [s] | CU 250 MCM | no aplica | 126.6 | 1 | 1955 | CGE
262 | BA S/E LINARES 13.8KV | CGE | S/E LINARES | 2 | BA02T005SE046T005 | Maule | 31 | 986 | Cu 1/0 AWG | no aplica |  |  | 1963
263 | BA S/E CASAS VIEJAS 110KV | CGE | S/E CASAS VIEJAS | 2 | BA02T005SE047T005 | Aconcagua | 0.496 | 16,42 - 1 [s] | CU 250 MCM | no aplica | 126.6 | 1 | 1994 | CGE
264 | BA S/E SANTA ELVIRA 66KV | CGE | S/E SANTA ELVIRA | 2 | BA02T005SE048T005 | Maule | 0.496 | 16,42 - 1 [s] | CU 250 MCM | no aplica | 126.6 | 1 | 1987 | CGE
266 | BA S/E RENGO 66KV | CGE | S/E RENGO | 2 | BA02T005SE052T005 | Cachapoal | 0.496 | 16,42 - 1 [s] | CU 250 MCM | no aplica | 126.6 | 1 | 1985 | CGE
267 | BA S/E SALAMANCA 23KV BP1 | CGE | S/E SALAMANCA | 2 | BA02T005SE053T005 | Aconcagua | 146 | 1564 | Cu 1 1/2Â´Â´ SPS | no aplica |  |  | 27-04-2005 0:00:00
268 | BA S/E SAN FERNANDO 66KV B2 | CGE | S/E SAN FERNANDO | 2 | BA02T005SE054T005 | Cachapoal | 0.76 | 32,84 - 1 [s] | Cu 500 MCM | no aplica | 253.2 | 1 | 1945 | CGE
269 | BA S/E SAN FRANCISCO DE MOSTAZAL 66KV T1 | CGE | S/E SAN FRANCISCO DE MOSTAZAL | 2 | BA02T005SE055T005 | Cachapoal | 0.496 | 16,42 - 1 [s] | CU 250 MCM | no aplica | 126.6 | 1 | 1981 | CGE
270 | BA S/E SAN JOAQUIN (TRANSNET) 13.2KV C2 | CGE | S/E SAN JOAQUIN (TRANSNET) | 2 | BA02T005SE056T005 | Elqui | 84 | 7544 | TUBO 1 1/2" | no aplica |  |  | 1994
271 | BA S/E LAUTARO 15KV | CGE | S/E LAUTARO | 2 | BA02T005SE058T005 | Araucania | 31 | 1982 | Cu 1/0 AWG | no aplica |  |  | 1964
272 | BA S/E SAN VICENTE DE TAGUA TAGUA 66KV T1 | CGE | S/E SAN VICENTE DE TAGUA TAGUA | 2 | BA02T005SE059T005 | Cachapoal | 0.76 | 32,84 - 1 [s] | Cu 500 MCM | no aplica | 253.2 | 1 | 1990 | CGE
273 | BA S/E PUCHOCO 66KV | CGE | S/E PUCHOCO | 2 | BA02T005SE060T005 | BioBio | 0.334 | 8,74 - 1 [s] | Cu 2/0 AWG | no aplica | 67.4 | 1 | 1995 | CGE
274 | BA S/E TALCA 15KV BP1 | CGE | S/E TALCA | 2 | BA02T005SE061T005 | Maule Norte | 16 | 57 | TUBO 1 1/2" | no aplica |  |  | 1974
275 | BA S/E TALCAHUANO 15KV C1 | CGE | S/E TALCAHUANO | 2 | BA02T005SE062T005 | BioBio | 146 | 4974 | Cu 500 MCM | no aplica |  |  | 1982
276 | BA S/E TOME 23KV | CGE | S/E TOME | 2 | BA02T005SE063T005 | BioBio | 0.761 | 32,84 - 1 [s] | Cu 500 MCM | no aplica | 253.22 | 1 | 1965 | CGE
277 | BA S/E TRAIGUEN 66KV | CGE | S/E TRAIGUEN | 2 | BA02T005SE064T005 | Araucania | 0.496 | 16,42 - 1 [s] | CU 250 MCM | no aplica | 126.6 | 1 | 1957 | CGE
278 | BA S/E TRES PINOS 23KV | CGE | S/E TRES PINOS | 2 | BA02T005SE065T005 | BioBio | 54 | 151 | TUBO 1 1/2" | no aplica |  |  | 1969
279 | BA S/E TUNICHE 66KV | CGE | S/E TUNICHE | 2 | BA02T005SE067T005 | Cachapoal | 0.496 | 16,42 - 1 [s] | CU 250 MCM | no aplica | 126.6 | 1 | 2005 | CGE
280 | BA S/E VICUNA 23KV | CGE | S/E VICUÑA | 2 | BA02T005SE069T005 | Elqui | 84 | 7544 | TUBO 1 1/2" | no aplica |  |  | 1994
281 | BA S/E OVALLE 23KV BP2 | CGE | S/E OVALLE | 2 | BA02T005SE071T005 | Elqui | 128 | 3524 | TUBO 1 1/2" | no aplica |  |  | 1970
283 | BA S/E LO MIRANDA 66KV T1 | CGE | S/E LO MIRANDA | 2 | BA02T005SE073T005 | Cachapoal | 0.383 | 11,02 - 1 [s] | Cu 3/0 AWG | no aplica | 85 | 1 | 1984 | CGE
284 | BA S/E LOMA COLORADA 66KV | CGE | S/E LOMA COLORADA | 2 | BA02T005SE074T005 | BioBio | 0.383 | 11,02 - 1 [s] | Cu 3/0 AWG | no aplica | 85 | 1 | 1985 | CGE
285 | BA S/E LORETO 66KV | CGE | S/E LORETO | 2 | BA02T005SE075T005 | Cachapoal | 0.496 | 16,42 - 1 [s] | CU 250 MCM | no aplica | 126.6 | 1 | 1993 | CGE
286 | BA S/E LOS ANGELES 15KV | CGE | S/E LOS ANGELES (TRANSNET) | 2 | BA02T005SE076T005 | Araucania | 84 | 2189 | CU 250 MCM | no aplica |  |  | 1957
288 | BA S/E MALLOA 66KV | CGE | S/E MALLOA | 2 | BA02T005SE078T005 | Cachapoal | 0.496 | 16,42 - 1 [s] | CU 250 MCM | no aplica | 126.6 | 1 | 1994 | CGE
289 | BA S/E MANSO DE VELASCO 23KV | CGE | S/E MANSO DE VELASCO | 2 | BA02T005SE079T005 | Araucania | 0.447 | 13,89 - 1 [s] | Cu 4/0 AWG | no aplica | 107.16 | 1 | 1988 | CGE
290 | BA S/E MARQUESA 66KV | CGE | S/E MARQUESA | 2 | BA02T005SE080T005 | Elqui | 0.447 | 13,89 - 1 [s] | Cu 4/0 AWG | no aplica | 107.2 | 1 | 1984 | CGE
291 | BA S/E PUNITAQUI 66KV | CGE | S/E PUNITAQUI | 2 | BA02T005SE081T005 | Elqui | 0.447 | 13,89 - 1 [s] | Cu 4/0 AWG | no aplica | 107.2 | 1 | 1954 | CGE
292 | BA S/E MONTE PATRIA 23KV | CGE | S/E MONTE PATRIA | 2 | BA02T005SE082T005 | Elqui | 0.447 | 13,89 - 1 [s] | Cu 4/0 AWG | no aplica | 107.16 | 1 | 1964 | CGE
293 | BA S/E PUMAHUE 66KV | CGE | S/E PUMAHUE | 2 | BA02T005SE083T005 | Araucania | 0.496 | 16,42 - 1 [s] | CU 250 MCM | no aplica | 126.6 | 1 | 1985 | CGE
294 | BA S/E PADRE LAS CASAS 66KV BT1 | CGE | S/E PADRE LAS CASAS | 2 | BA02T005SE084T005 | Araucania | 0.496 | 16,42 - 1 [s] | CU 250 MCM | no aplica | 126.6 | 1 | 1978 | CGE
295 | BA S/E PANGUILEMO 66KV | CGE | S/E PANGUILEMO | 2 | BA02T005SE086T005 | Maule | 0.727 | 32,15 - 1 [s] | AAAC FLINT 740.8 MCM | no aplica | 375.2 | 1 | 1997 | CGE
296 | BA S/E PELEQUEN 66KV | CGE | S/E PELEQUEN | 2 | BA02T005SE087T005 | Cachapoal | 0.496 | 16,42 - 1 [s] | CU 250 MCM | no aplica | 126.6 | 1 | 1990 | CGE
297 | BA S/E PENCO 66KV | CGE | S/E PENCO | 2 | BA02T005SE088T005 | BioBio | 0.496 | 16,42 - 1 [s] | CU 250 MCM | no aplica | 126.6 | 1 | 1974 | CGE
298 | BA S/E PERALES 66KV B1 | CGE | S/E PERALES | 2 | BA02T005SE089T005 | BioBio | 0.496 | 16,42 - 1 [s] | CU 250 MCM | no aplica | 126.6 | 1 | 1999 | CGE
299 | BA S/E PIDUCO 66KV | CGE | S/E PIDUCO | 2 | BA02T005SE090T005 | Maule | 0.496 | 16,42 - 1 [s] | CU 250 MCM | no aplica | 126.6 | 1 | 1981 | CGE
300 | BA S/E PILLANLELBUN 13.2KV | CGE | S/E PILLANLELBUN | 2 | BA02T005SE091T005 | Araucania | 36 | 1366 | Cu 2/0 AWG | no aplica |  |  | 1999
301 | BA S/E PITRUFQUEN 66KV | CGE | S/E PITRUFQUEN | 2 | BA02T005SE092T005 | Araucania | 0.334 | 8,74 - 1 [s] | Cu 2/0 AWG | no aplica | 67.4 | 1 | 1959 | CGE
302 | BA S/E VILLARRICA 66KV | CGE | S/E VILLARRICA | 2 | BA02T005SE093T005 | Araucania | 0.496 | 16,42 - 1 [s] | CU 250 MCM | no aplica | 126.6 | 1 | 1989 | CGE
303 | BA S/E MAULE 66KV | CGE | S/E MAULE | 2 | BA02T005SE094T005 | Maule | 1.454 | 64,3 - 1 [s] | 2xAAAC FLINT 740.8 MCM | no aplica | 375.2 | 2 | 1997 | CGE
304 | BA S/E CHACAHUIN 66KV | CGE | S/E CHACAHUIN | 2 | BA02T005SE100T005 | Maule | 0.334 | 8,74 - 1 [s] | Cu 2/0 AWG | no aplica | 67.4 | 1 | 1986 | CGE
305 | BA S/E EL MANZANO (CGE) 66KV BP1 | CGE | S/E EL MANZANO (CGE) | 2 | BA02T005SE115T005 | Cachapoal | 0.76 | 32,84 - 1 [s] | Cu 500 MCM | no aplica | 253.2 | 1 | 2001 | CGE
306 | BA S/E PIRQUE 110KV BP1 | CGE | S/E PIRQUE | 2 | BA02T005SE117T005 | Cachapoal | 0.334 | 8,74 [s] | Cu 2/0 AWG | no aplica | 67.4 | 1 | 1984 | CGE
308 | BA S/E SAN PEDRO (TRANSNET) BBP1 | CGE | S/E SAN PEDRO (TRANSNET) | 2 | BA02T005SE120T005 | BioBio | 0.334 | 8,74 - 1 [s] | Cu 2/0 AWG | no aplica | 67.4 | 1 | 1968 | CGE
309 | BA S/E CURICO 66KV B2 | CGE | S/E CURICO | 2 | BA02T005SE126T005 | Maule | 0.496 | 16,42 - 1 [s] | CU 250 MCM | no aplica | 126.6 | 1 | 1960 | CGE
310 | BA S/E TENO 154KV BP1 | CGE | S/E TENO | 2 | BA02T005SE127T005 | Maule | 0.425 | 13,57 - 1[s] | AAAC BUTTE 312 MCM | no aplica | 158.4 | 1 | 2000 | CGE
311 | BA S/E LONCOCHE 23KV | CGE | S/E LONCOCHE | 2 | BA02T005SE129T005 | Araucania | 0.383 | 11,021 - 1 [s] | Cu 3/0 AWG | no aplica | 84.98 | 1 | 1960 | CGE
312 | BA S/E PARRAL 154KV B1 | TRANSELEC | S/E PARRAL | 2 | BA02T002SE130T005 | Barra Principal | 0.536 | 13.8 | COBRE 250 MCM | no aplica | 152 | 1 | 31-12-1980 0:00:00 | TRANSELEC / T002 | ID312-BA S/E PARRAL 154KV B1
313 | BA S/E PULLINQUE 66KV | CGE | S/E PULLINQUE | 2 | BA02T005SE131T005 | Araucania | 0.383 | 11,02 - 1 [s] | CU 3/0 AWG | no aplica | 85 | 1 | 1960 | CGE | SE_PULLINQUE_TABLA DE CAPACIDAD TERMICA
314 | BA S/E ISLA DE MAIPO 23KV C2 | CGE | S/E ISLA DE MAIPO | 2 | BA02T005SE136T005 | Melipilla | 13 | 2383 | Cu 1" | no aplica |  |  | 1952
315 | BA S/E MARGA MARGA 13.2KV BP1 | CGE | S/E MARGA MARGA | 2 | BA02T005SE137T005 | Aconcagua | 146 | 6727 | Cu 4/0 AWG | no aplica |  |  | 1991
316 | BA S/E CORONEL 15KV B1 | CGE | S/E CORONEL | 2 | BA02T005SE142T005 | BioBio | 84 | 3443 | Cu 500 MCM | no aplica |  |  | 1949
317 | BA S/E MARBELLA 13.2KV BP1 | CGE | S/E MARBELLA | 2 | BA02T005SE145T005 | Aconcagua | 146 | 2588 | Cu 1 1/2Â´Â´ SPS | no aplica |  |  | 2007
318 | BA S/E ROSARIO 15KV | CGE | S/E ROSARIO | 2 | BA02T005SE146T005 | Cachapoal | 8 | 3917 | AAAC FLINT 740.8 MCM | no aplica |  |  | 2008
319 | BA S/E QUINTA DE TILCOCO 15KV | CGE | S/E QUINTA DE TILCOCO | 2 | BA02T005SE154T005 | Cachapoal | 8 | 3917 | AAAC FLINT 740.8 MCM | no aplica |  |  | 2009
320 | BA S/E GUAYACAN 13.2KV C2 | CGE | S/E GUAYACAN | 3 | BA03T005SE001T005 | Elqui | 5 | 3681 | Cu 4/0 AWG | no aplica |  |  | 1954
321 | BA S/E EJERCITO 15KV B1 | CGE | S/E EJERCITO | 3 | BA03T005SE002T005 | BioBio | 146 | 4852 | TUBO 1 1/2" | no aplica |  |  | 1975
322 | BA S/E EL PENON 110KV | CGE | S/E EL PEÑÓN | 3 | BA03T005SE005T005 | Elqui | 0.727 | 32,15 - 1 [s] | AAAC FLINT 740.8 MCM | no aplica | 375.2 | 1 | 1955 | CGE
323 | BA S/E MOLINA 66KV BP2 | CGE | S/E MOLINA | 3 | BA03T005SE009T005 | Maule norte | 0.545 | 20,13 - 1 [s] | AAAC Cairo 465 MCM | no aplica | 235.7 | 1 | 1992 | CGE
324 | BA S/E ILLAPEL 23KV BP1 | CGE | S/E ILLAPEL | 3 | BA03T005SE016T005 | Aconcagua | 0.447 | 13,89 - 1 [s] | Cu 4/0 AWG | no aplica | 107.16 | 1 | 1955 | CGE
325 | BA S/E LATORRE 15KV C2 | CGE | S/E LATORRE | 3 | BA03T005SE021T005 | BioBio | 146 | 3686 | TUBO 1 1/2" | no aplica |  |  | 1996
326 | BA S/E ALAMEDA 15KV C2 | CGE | S/E ALAMEDA | 3 | BA03T005SE022T005 | Cachapoal | 13 | 4.106 | TUBO 1 1/2" | no aplica |  |  | 1992
327 | BA S/E CHILLAN 66KV | CGE | S/E CHILLAN | 3 | BA03T005SE024T005 | Maule Sur | 0.425 | 13,57 - 1 [s] | AL Butte 312 MCM | no aplica | 158.4 | 1 | 1980 | CGE
328 | BA S/E ALONSO DE RIBERA 66KV | CGE | S/E ALONSO DE RIBERA | 3 | BA03T005SE025T005 | BioBio | 0.496 | 16,42 - 1 [s] | CU 250 MCM | no aplica | 126.6 | 1 | 1990 | CGE
329 | BA S/E ANDACOLLO 66KV BP1 | CGE | S/E ANDACOLLO | 3 | BA03T005SE026T005 | Elqui | 0.334 | 8,74 - 1 [s] | Cu 2/0 AWG | no aplica | 67.4 | 1 | 1954 | CGE
330 | BA S/E ANDALIEN 15KV C2 | CGE | S/E ANDALIEN | 3 | BA03T005SE027T005 | BioBio | 101 | 4885 | TUBO 1 1/2" | no aplica |  |  | 1948
331 | BA S/E ANGOL 66KV | CGE | S/E ANGOL | 3 | BA03T005SE028T005 | Araucania | 0.611 | 22,98 - 1 [s] | Cu 350 MCM | Cu 1/0 AWG | 177.3 | 1 | 1952 | CGE
332 | BA S/E ARENAS BLANCAS 66KV B2 | CGE | S/E ARENAS BLANCAS | 3 | BA03T005SE029T005 | BioBio | 0.496 | 16,42 - 1 [s] | CU 250 MCM | no aplica | 126.6 | 1 | 1995 | CGE
333 | BA S/E BUIN (TRANSNET) 15KV C2 | CGE | S/E BUIN (TRANSNET) | 3 | BA03T005SE030T005 | Cachapoal | 13 | 4811 | TUBO 1 1/2" | no aplica |  |  | 1996
334 | BA S/E CACHAPOAL 15KV C2 | CGE | S/E CACHAPOAL | 3 | BA03T005SE032T005 | Cachapoal | 13 | 4224 | CU 1000 MCM | no aplica |  |  | 1985
336 | BA S/E CURANILAHUE 66KV | CGE | S/E CURANILAHUE | 3 | BA03T005SE036T005 | BioBio | 0.334 | 8,74 - 1 [s] | Cu 2/0 AWG | no aplica | 67.4 | 1 | 1969 | CGE
338 | BA S/E COLCHAGUA 15KV C2 | CGE | S/E COLCHAGUA | 3 | BA03T005SE041T005 | Cachapoal | 67 | 424 | Cu 350 MCM | no aplica |  |  | 1985
340 | BA S/E LINARES 66KV | CGE | S/E LINARES | 3 | BA03T005SE046T005 | Maule | 0.611 | 22,98 - 1 [s] | Cu 350 MCM | no aplica | 177.3 | 1 | 1963 | CGE
342 | BA S/E SAN FERNANDO 66KV B1 | CGE | S/E SAN FERNANDO | 3 | BA03T005SE054T005 | Cachapoal | 0.76 | 32,84 - 1 [s] | Cu 500 MCM | no aplica | 253.2 | 1 | 1945 | CGE
343 | BA S/E SAN FRANCISCO DE MOSTAZAL 15KV C2 | CGE | S/E SAN FRANCISCO DE MOSTAZAL | 3 | BA03T005SE055T005 | Cachapoal | 13 | 4425 | Cu 3/0 AWG | no aplica |  |  | 1981
344 | BA S/E SAN JOAQUIN (TRANSNET) 13.2KV C1 | CGE | S/E SAN JOAQUIN (TRANSNET) | 3 | BA03T005SE056T005 | Elqui | 84 | 6084 | TUBO 1 1/2" | no aplica |  |  | 1994
345 | BA S/E LAUTARO 66KV B1 | CGE | S/E LAUTARO | 3 | BA03T005SE058T005 | Araucania | 0.496 | 16,42 - 1 [s] | CU 250 MCM | no aplica | 126.6 | 1 | 1964 | CGE
346 | BA S/E SAN VICENTE DE TAGUA TAGUA 15KV C2 | CGE | S/E SAN VICENTE DE TAGUA TAGUA | 3 | BA03T005SE059T005 | Cachapoal | 13 | 4425 | TUBO 1 1/2" | no aplica |  |  | 1990
347 | BA S/E TALCA 66KV BP1 | CGE | S/E TALCA | 3 | BA03T005SE061T005 | Maule | 0.611 | 22,98 - 1 [s] | Cu 350 MCM | no aplica | 177.3 | 1 | 1974 | CGE
348 | BA S/E TALCAHUANO 66KV | CGE | S/E TALCAHUANO | 3 | BA03T005SE062T005 | BioBio | 0.76 | 32,84 - 1 [s] | Cu 500 MCM | no aplica | 253.2 | 1 | 1982 | CGE
349 | BA S/E TOME 66KV | CGE | S/E TOME | 3 | BA03T005SE063T005 | BioBio | 0.334 | 8,74 - 1 [s] | Cu 2/0 AWG | no aplica | 67.4 | 1 | 1965 | CGE
350 | BA S/E TRES PINOS 66KV | CGE | S/E TRES PINOS | 3 | BA03T005SE065T005 | BioBio | 0.611 | 22,98 - 1 [s] | Cu 350 MCM | no aplica | 177.3 | 1 | 12-01-2012 12:00:00 AM | CGE
351 | BA S/E OVALLE 23KV BP1 | CGE | S/E OVALLE | 3 | BA03T005SE071T005 | Elqui | 36 | 3473 | TUBO 1 1/2" | no aplica |  |  | 1970
352 | BA S/E LO MIRANDA 15KV C2 | CGE | S/E LO MIRANDA | 3 | BA03T005SE073T005 | Cachapoal | 84 | 3988 | TUBO 1 1/2" | no aplica |  |  | 1984
354 | BA S/E LOS ANGELES 66KV | CGE | S/E LOS ANGELES (TRANSNET) | 3 | BA03T005SE076T005 | Araucania | 0.447 | 13,89 - 1 [s] | Cu 4/0 AWG | no aplica | 107.2 | 1 | 1957 | CGE
355 | BA S/E MALLOA 15KV C2 | CGE | S/E MALLOA | 3 | BA03T005SE078T005 | Cachapoal | 36 | 2423 | TUBO 1 1/2" | no aplica |  |  | 1994
356 | BA S/E MANSO DE VELASCO 66KV | CGE | S/E MANSO DE VELASCO | 3 | BA03T005SE079T005 | Araucania | 0.496 | 16,42 - 1 [s] | CU 250 MCM | no aplica | 126.6 | 1 | 1988 | CGE
357 | BA S/E MONTE PATRIA 66KV | CGE | S/E MONTE PATRIA | 3 | BA03T005SE082T005 | Elqui | 0.447 | 13,89 - 1 [s] | Cu 4/0 AWG | no aplica | 107.2 | 1 | 1954 | CGE
359 | BA S/E PERALES 15KV C2 | CGE | S/E PERALES | 3 | BA03T005SE089T005 | BioBio | 146 | 5331 | TUBO 1 1/2" | no aplica |  |  | 1999
360 | BA S/E SAN PEDRO (TRANSNET) CBP2 | CGE | S/E SAN PEDRO (TRANSNET) | 3 | BA03T005SE120T005 | BioBio | 81 | 3543 | Cu 500 MCM | no aplica |  |  | 1968
361 | BA S/E TENO 66KV BP1 | CGE | S/E TENO | 3 | BA03T005SE127T005 | Maule | 0.58 | 18.39 | Cobre 350 MCM | no aplica | 177 | 1 | 2000 | CGE | 361_MC-Capacidad Barra 66kV - SE Teno_ REV 0.docx
362 | BA S/E LONCOCHE 66KV | CGE | S/E LONCOCHE | 3 | BA03T005SE129T005 | Araucania | 0.447 | 13,89 - 1 [s] | Cu 4/0 AWG | no aplica | 107.2 | 1 | 1960 | CGE
363 | BA S/E PARRAL 66KV | CGE | S/E PARRAL | 3 | BA03T005SE130T005 | Maule | 0.496 | 16,42 - 1 [s] | CU 250 MCM | no aplica | 126.6 | 1 | 1975 | CGE
364 | BA S/E QUEREO 23KV | CGE | S/E QUEREO | 3 | BA03T005SE132T005 | Aconcagua | 0.496 | 16,42 - 1 [s] | CU 250 MCM | no aplica | 126.61 | 1 | 1967 | CGE
365 | BA S/E ISLA DE MAIPO 12KV C3 | CGE | S/E ISLA DE MAIPO | 3 | BA03T005SE136T005 | Melipilla | 84 | 3576 | TUBO 1 1/2" | no aplica |  |  | 1952
366 | BA S/E MARGA MARGA 13.2KV BP2 | CGE | S/E MARGA MARGA | 3 | BA03T005SE137T005 | Aconcagua | 146 | 6779 | Cu 4/0 AWG | no aplica |  |  | 1991
367 | BA S/E CORONEL 66KV B1 | CGE | S/E CORONEL | 3 | BA03T005SE142T005 | BioBio | 0.727 | 32,15 - 1 [s] | AAAC FLINT 740.8 MCM | no aplica | 375.2 | 1 | 1949 | CGE
368 | BA S/E EJERCITO 66KV B2 | CGE | S/E EJERCITO | 4 | BA04T005SE002T005 | BioBio | 0.496 | 16,42 - 1 [s] | CU 250 MCM | no aplica | 126.6 | 1 | 1975 | CGE
369 | BA S/E EL PENON 13.2KV C1 | CGE | S/E EL PEÑÓN | 4 | BA04T005SE005T005 | Elqui | 48 | 289 | Cu 4/0 AWG | no aplica |  |  | 1954
370 | BA S/E LATORRE 66KV B2 | CGE | S/E LATORRE | 4 | BA04T005SE021T005 | BioBio | 0.496 | 16,42 - 1 [s] | CU 250 MCM | no aplica | 126.6 | 1 | 1996 | CGE
371 | BA S/E ANDALIEN 66KV | CGE | S/E ANDALIEN | 4 | BA04T005SE027T005 | BioBio | 0.496 | 16,42 - 1 [s] | CU 250 MCM | no aplica | 126.6 | 1 | 1948 | CGE
374 | BA S/E TALCAHUANO 15KV C2 | CGE | S/E TALCAHUANO | 4 | BA04T005SE062T005 | BioBio | 146 | 4696 | Cu 500 MCM | no aplica |  |  | 1982
375 | BA S/E OVALLE 66KV | CGE | S/E OVALLE | 4 | BA04T005SE071T005 | Elqui | 0.447 | 13,89 - 1 [s] | Cu 4/0 AWG | no aplica | 107.2 | 1 | 1953 | CGE
376 | BA S/E PERALES 66KV B2 | CGE | S/E PERALES | 4 | BA04T005SE089T005 | BioBio | 54 | 3734 | TUBO 1 1/2" | no aplica |  |  | 1999
377 | BA S/E TENO 15KV | CGE | S/E TENO | 4 | BA04T005SE127T005 | Maule | 16 | 87 | TUBO 1 1/2" | no aplica |  |  | 2000
378 | BA S/E ISLA DE MAIPO 66KV | CGE | S/E ISLA DE MAIPO | 4 | BA04T005SE136T005 | Melipilla | 0.727 | 32,15 - 1 [s] | AAAC FLINT 740.8 MCM | no aplica | 375.2 | 1 | 1952 | CGE
379 | BA S/E CORONEL 13.2KV | CGE | S/E CORONEL | 4 | BA04T005SE142T005 | BioBio | 84 | 5644 | Cu 500 MCM | no aplica |  |  | 1949
380 | BA S/E EL PENON 110KV Nº2 | CGE | S/E EL PEÑÓN | 5 | BA05T005SE005T005 | Elqui | 0.727 | 32,15 - 1 [s] | AAAC FLINT 740.8 MCM | no aplica | 375.2 | 1 | 2009 | CGE
381 | BA S/E QUINQUIMO 110KV | CGE | S/E QUINQUIMO | 5 | BA05T005SE051T005 | Aconcagua | 0.496 | 16,42 - 1 [s] | CU 250 MCM | no aplica | 126.6 | 1 | 1966 | CGE
382 | BA S/E CORONEL 154KV | CGE | S/E CORONEL | 5 | BA05T005SE142T005 | BioBio | 0.727 | 32,15 - 1[s] | AAAC FLINT 740.8 MCM | no aplica | 375.2 | 1 | 1949 | CGE
383 | BA S/E CORONEL 66KV B2 | CGE | S/E CORONEL | 6 | BA06T005SE142T005 | BioBio | 0.727 | 32,15 - 1 [s] | AAAC FLINT 740.8 MCM | no aplica | 375.2 | 1 | 1949 | CGE
384 | BA S/E SAN JUAN 13.2KV | CGE | S/E SAN JUAN | 1 | BA01T005SE149T005 | Elqui | 1.27 | 6.41 | TUBO CU 1 1/2" | no aplica | 532 | 1 | 2008 |  | 384_TABLA CAPACIDAD DE CORREINTE BARRA TUBO
385 | BA S/E EL ESPINO 13.2KV | CGE | S/E EL ESPINO | 1 | BA01T005SE004T005 | Aconcagua | 2 | 45 | Cu 2 AWG | no aplica |  |  | 1965
386 | BA S/E MARGA MARGA 13.2KV BP3 | CGE | S/E MARGA MARGA | 4 | BA04T005SE137T005 | Aconcagua | 146 | 6779 | Cu 4/0 AWG | no aplica |  |  | 1991
387 | BA S/E EL MANCO 66KV | CGE | S/E EL MANCO | 1 | BA01T005SE208T005 | BioBio | 0.496 | 16,42 - 1 [s] | CU 250 MCM | no aplica | 126.6 | 1 | 2008 | CGE
389 | BA S/E ALHUE 66KV | CGE | S/E ALHUE | 1 | BA01T005SE209T005 | Melipilla | 0.545 | 20,13 -1 [s] | AAAC Cairo 465 MCM | no aplica | 235.7 | 1 | 01-12-2012 12:00:00 AM | CGE
390 | BA S/E ALHUE 23KV | CGE | S/E ALHUE | 2 | BA02T005SE209T005 | Melipilla | 0.545 | 20,13 - 1 [s] | AAAC Cairo 465 MCM | no aplica | 235 | 1 | 01-12-2012 12:00:00 AM | CGE
391 | BA S/E AIHUAPI 13.8KV | STS | S/E AIHUAPI | 1 | BA01T003SE011T003 |  | 1133 | 35 | Cu 1000 MCM | no aplica |  |  | 05-01-2003 12:00:00 AM
392 | BA S/E AIHUAPI 23KV | STS | S/E AIHUAPI | 2 | BA02T003SE011T003 |  | 1.152 | 65,67 - 1 [s] | Cu 1000 MCM | no aplica | 506.7 | 1 | 05-01-2003 | STS
393 | BA S/E AIHUAPI 66KV | STS | S/E AIHUAPI | 3 | BA03T003SE011T003 |  | 0.488 | 14,59 - 1 [s] | ASCR LINNET | no aplica | 170.3 | 1 | 05-01-2003 | STS
394 | BA S/E ANCUD 110KV | STS | S/E ANCUD | 1 | BA01T003SE002T003 |  | 0.447 | 13,89 - 1 [s] | Cu 4/0 AWG | no aplica | 107.2 | 1 | 26-11-2000 0:00:00 | STS
395 | BA S/E ANCUD 110KV | STS | S/E ANCUD | 2 | BA02T003SE002T003 |  | 0.447 | 13,89 - 1 [s] | Cu 4/0 AWG | no aplica | 107.2 | 1 | 26-11-2000 0:00:00 | STS
396 | BA S/E ANCUD 23KV | STS | S/E ANCUD | 3 | BA03T003SE002T003 |  | 0.761 | 32,84 - 1 [s] | Cu 500 MCM | no aplica | 253.22 | 1 | 26-11-2000 0:00:00 | STS
397 | BA S/E BARRO BLANCO 66KV | STS | S/E BARRO BLANCO | 1 | BA01T003SE009T003 |  | 0.727 | 32,15 - 1 [s] | AAAC FLINT 740 MCM | no aplica | 375.2 | 1 | 15-09-2009 0:00:00 | STS
398 | BA S/E BARRO BLANCO 220KV | STS | S/E BARRO BLANCO | 2 | BA02T003SE009T003 |  | 0.727 | 32.15 | AAAC FLINT 740 MCM | no aplica | 375.2 | 1 | 15-09-2009 0:00:00 | STS
399 | BA S/E CALBUCO 23KV | STS | S/E CALBUCO | 1 | BA01T003SE027T003 |  | 0.491 | 17,13 - 1 [s] | COND. ALUMINIO 20.7mm | no aplica | 200 | 1 | 01-02-2009 12:00:00 AM | STS
400 | BA S/E CALBUCO 110KV | STS | S/E CALBUCO | 2 | BA02T003SE027T003 |  | 0.727 | 32,15 - 1 [s] | AAAC FLINT 740 MCM | no aplica | 375.2 | 1 | 01-02-2009 12:00:00 AM | STS
401 | BA S/E CASTRO 23KV | STS | S/E CASTRO | 1 | BA01T003SE028T003 |  | 0.491 | 17,13 - 1 [s] | CANTON AAAC 394.5 MCM | no aplica | 200 | 1 | 23-12-2009 0:00:00 | STS
402 | BA S/E CASTRO 110KV | STS | S/E CASTRO | 2 | BA02T003SE028T003 |  | 0.491 | 17,13 - 1 [s] | CANTON AAAC 394.5 MCM | no aplica | 200 | 1 | 23-12-2009 0:00:00 | STS
403 | BA S/E CHOLGUAN (STS) 13.2KV | STS | S/E CHOLGUAN (STS) | 1 | BA01T003SE004T003 |  | 17 | 289 | Barra Cu 100x10mm | no aplica |  |  | 01-12-1998 12:00:00 AM
404 | BA S/E CHOLGUAN (STS) 220KV | STS | S/E CHOLGUAN (STS) | 2 | BA02T003SE004T003 |  | 1.225 | 69.405 | ACAR 1600MCM | no aplica | 810.3 | 1 | 01-12-1998 12:00:00 AM | COLBUN S.A.
405 | BA S/E CHONCHI 110KV | STS | S/E CHONCHI | 1 | BA01T003SE005T003 |  | 0.488 | 14,59 - 1 [s] | ACSR LINNET 336.4 MCM | no aplica | 170 | 1 | 17-12-2000 | STS
406 | BA S/E CHONCHI 23KV | STS | S/E CHONCHI | 2 | BA02T003SE005T003 |  | 1.152 | 65,67 - 1 [s] | Cu 1000 MCM | no aplica | 506.43 | 1 | 17-12-2000 | STS
407 | BA S/E COLACO 110KV B1 | STS | S/E COLACO | 1 | BA01T003SE006T003 |  | 461 |  |  | no aplica |  |  | 06-09-1999 12:00:00 AM
408 | BA S/E COLACO 110KV B1 | STS | S/E COLACO | 2 | BA02T003SE006T003 |  | 461 | 222 |  | no aplica |  |  | 06-09-1999 12:00:00 AM
409 | BA S/E COLACO 23KV B2 | STS | S/E COLACO | 3 | BA03T003SE006T003 |  | 0.761 | 32,84 - 1 [s] | Cu 500 MCM | no aplica | 253.22 | 1 | 06-09-1999 12:00:00 AM | STS
410 | BA S/E COLACO 66KV | STS | S/E COLACO | 4 | BA04T003SE006T003 |  | 461 | 78 |  | no aplica |  |  | 06-09-1999 12:00:00 AM
411 | BA S/E CORRAL 13.2KV | STS | S/E CORRAL | 1 | BA01T003SE001T003 |  | 197 | 183 | Cu 1000 MCM | no aplica |  |  | 17-06-2001 0:00:00
412 | BA S/E CORRAL 66KV | STS | S/E CORRAL | 2 | BA02T003SE001T003 |  | 0.217 | 4,35 - 1 [s] | Cu 2 AWG | no aplica | 33.61 | 1 | 17-06-2001 0:00:00 | STS
413 | BA S/E DEGAN 23KV B2 | STS | S/E DEGAN | 1 | BA01T003SE029T003 |  | 1.152 | 65,67 - 1 [s] | Cu 1000 MCM | no aplica | 506.43 | 1 | 22-05-2007 0:00:00 | STS
414 | BA S/E DEGAN 110KV B1 | STS | S/E DEGAN | 2 | BA02T003SE029T003 |  | 0.365 | 10,71 - 1 [s] | AAAC ALLIANCE 246.9 MCM | no aplica | 125 | 1 | 22-05-2007 0:00:00 | STS
415 | BA S/E EL EMPALME 23KV BP1 | STS | S/E EL EMPALME | 1 | BA01T003SE008T003 |  | 0.491 | 17,13 - 1 [s] | AAAC CANTON 394.5 MCM | no aplica | 200 | 1 | 03-02-2010 12:00:00 AM | STS | 415_Informe y tabla de capacidad térmica del conductor
416 | BA S/E EL EMPALME 110KV BP1 | STS | S/E EL EMPALME | 2 | BA02T003SE008T003 |  | 0.491 | 17,13 - 1 [s] | AAAC CANTON 394.5 MCM | no aplica | 200 | 1 | 03-02-2010 12:00:00 AM | STS | 416_Informe y tabla de capacidad térmica del conductor
417 | BA S/E FRUTILLAR 13.2KV | STS | S/E FRUTILLAR | 1 | BA01T003SE010T003 |  |  |  |  | no aplica |  |  | 27-07-2008 0:00:00
420 | BA S/E LA UNION 13.8KV | STS | S/E LA UNION | 1 | BA01T003SE012T003 |  | 0.282 | 2,768 - 1 [s] | AAAC CANTON | no aplica | 200 | 1 | 31-10-18 | STS | 2881_Anexos
421 | BA S/E LA UNION 23KV-1 | STS | S/E LA UNION | 2 | BA02T003SE012T003 |  | 0.8 | 20 - 1 [s] | Cu Electrolítico | no aplica | 300 | 1 | 31-10-18 | STS | 418_Anexos
422 | BA S/E LA UNION 66KV | STS | S/E LA UNION | 3 | BA03T003SE012T003 |  | 0.496 | 13,43 - 1 [s] | AAAC CANTON | no aplica | 200 | 1 | 31-10-18 | STS | 419_Anexos
423 | BA S/E LA UNION 23KV-2 | STS | S/E LA UNION | 4 | BA04T003SE012T003 |  | 0.4961 | 13,43 - 1 [s] | AAAC CANTON | no aplica | 200 | 1 | 31-10-18 | STS | 2881_Anexos
424 | BA S/E LOS LAGOS 13.2KV | STS | S/E LOS LAGOS | 1 | BA01T003SE014T003 |  | 0.8 | 20 - 1 [s] | Cu Electrolítico | no aplica | 300 | 1 | 31-10-18 | STS | 418_Anexos
425 | BA S/E LOS LAGOS 66KV | STS | S/E LOS LAGOS | 2 | BA02T003SE014T003 |  | 0.496 | 13,43 - 1 [s] | AAAC CANTON | no aplica | 200 | 1 | 31-10-18 | STS | 419_Anexos
427 | BA S/E LOS NEGROS 23KV | STS | S/E LOS NEGROS | 1 | BA01T003SE007T003 |  | 0.4961 | 13,43 - 1 [s] | AAAC CANTON | no aplica | 200 | 1 | 31-10-18 | STS | 2881_Anexos
428 | BA S/E LOS NEGROS 66KV | CAPULLO | S/E LOS NEGROS | 1 | BA01G005SE007T003 | Fuera de Servicio | 97 |  |  | no aplica
429 | BA S/E MELIPULLI 110KV | STS | S/E MELIPULLI | 1 | BA01T003SE013T003 |  | 0.8 | 20 - 1 [s] | Cu Electrolítico | no aplica | 300 | 1 | 31-10-18 | STS | 418_Anexos
430 | BA S/E MELIPULLI 220KV B1 | STS | S/E MELIPULLI | 2 | BA02T003SE013T003 |  | 0.496 | 13,43 - 1 [s] | AAAC CANTON | no aplica | 200 | 1 | 31-10-18 | STS | 419_Anexos
431 | BA S/E MELIPULLI 66KV | STS | S/E MELIPULLI | 3 | BA03T003SE013T003 |  | 0.496 | 13,73 - 1 [s] | AAAC CANTON | no aplica | 200 | 1 | 31-10-18 | STS | 2881_Anexos
432 | BA S/E MELIPULLI 23KV | STS | S/E MELIPULLI | 4 | BA04T003SE013T003 |  | 0.8 | 20 - 1 [s] | Cu Electrolítico | no aplica | 300 | 1 | 31-10-18 | STS | 418_Anexos
433 | BA S/E OSORNO 13.8KV | STS | S/E OSORNO | 1 | BA01T003SE016T003 |  | 0.282 | 2,768 - 1 [s] | AAAC CANTON | no aplica | 200 | 1 | 31-10-18 | STS | 419_Anexos
434 | BA S/E OSORNO 23KV BP1 | STS | S/E OSORNO | 2 | BA02T003SE016T003 |  | 0.4961 | 13,43 - 1 [s] | AAAC CANTON | no aplica | 200 | 1 | 31-10-18 | STS | 2881_Anexos
436 | BA S/E OSORNO 66KV | STS | S/E OSORNO | 5 | BA05T003SE016T003 |  | 0.8 | 20 - 1 [s] | Cu Electrolítico | no aplica | 300 | 1 | 31-10-18 | STS | 418_Anexos
438 | BA S/E PANGUIPULLI 23KV | STS | S/E PANGUIPULLI | 1 | BA01T003SE017T003 |  | 0.496 | 13,43 - 1 [s] | AAAC CANTON | no aplica | 200 | 1 | 31-10-18 | STS | 419_Anexos
439 | BA S/E PANGUIPULLI 66KV | STS | S/E PANGUIPULLI | 2 | BA02T003SE017T003 |  | 0.496 | 13,43 - 1 [s] | AAAC CANTON | no aplica | 200 | 1 | 31-10-18 | STS | 2881_Anexos
440 | BA S/E PICARTE 23KV B1 | STS | S/E PICARTE | 1 | BA01T003SE018T003 |  | 0.8 | 20 - 1 [s] | Cu Electrolítico | no aplica | 300 | 1 | 31-10-18 | STS | 418_Anexos
441 | BA S/E PICARTE 23KV B2 | STS | S/E PICARTE | 2 | BA02T003SE018T003 |  | 0.496 | 13,43 - 1 [s] | AAAC CANTON | no aplica | 200 | 1 | 31-10-18 | STS | 419_Anexos
442 | BA S/E PICARTE 66KV | STS | S/E PICARTE | 3 | BA03T003SE018T003 |  | 0.496 | 13,43 - 1 [s] | AAAC CANTON | no aplica | 200 | 1 | 31-10-18 | STS | 2881_Anexos
443 | BA S/E PICHIRROPULLI 13.8KV | STS | S/E PICHIRROPULLI | 1 | BA01T003SE019T003 |  | 0.8 | 20 - 1 [s] | Cu Electrolítico | no aplica | 300 | 1 | 31-10-18 | STS | 418_Anexos
444 | BA S/E PICHIRROPULLI 23KV | STS | S/E PICHIRROPULLI | 2 | BA02T003SE019T003 |  | 0.496 | 13,43 - 1 [s] | AAAC CANTON | no aplica | 200 | 1 | 31-10-18 | STS | 419_Anexos
445 | BA S/E PICHIRROPULLI 66KV | STS | S/E PICHIRROPULLI | 3 | BA03T003SE019T003 |  | 0.496 | 13,43 - 1 [s] | AAAC CANTON | no aplica | 200 | 1 | 31-10-18 | STS | 2881_Anexos
446 | BA S/E PID PID 110KV | STS | S/E PID PID | 1 | BA01T003SE015T003 |  | 0.8 | 20 - 1 [s] | Cu Electrolítico | no aplica | 300 | 1 | 31-10-18 | STS | 418_Anexos
447 | BA S/E PID PID 23KV | STS | S/E PID PID | 2 | BA02T003SE015T003 |  | 0.496 | 13,43 - 1 [s] | AAAC CANTON | no aplica | 200 | 1 | 31-10-18 | STS | 419_Anexos
448 | BA S/E PUERTO VARAS 13.8KV | STS | S/E PUERTO VARAS | 1 | BA01T003SE021T003 |  | 0.282 | 2,768 - 1 [s] | AAAC CANTON | no aplica | 200 | 1 | 31-10-18 | STS | 2881_Anexos
449 | BA S/E PUERTO VARAS 23KV | STS | S/E PUERTO VARAS | 2 | BA02T003SE021T003 |  | 0.8 | 20 - 1 [s] | Cu Electrolítico | no aplica | 300 | 1 | 31-10-18 | STS | 418_Anexos
450 | BA S/E PUERTO VARAS 66KV | STS | S/E PUERTO VARAS | 3 | BA03T003SE021T003 |  | 0.496 | 13,43 - 1 [s] | AAAC CANTON | no aplica | 200 | 1 | 31-10-18 | STS | 419_Anexos
451 | BA S/E QUELLON 110KV | STS | S/E QUELLON | 1 | BA01T003SE026T003 |  | 0.469 | 13,31 [s] | AAAC CANTON | no aplica | 200 | 1 | 31-10-18 | STS | 2881_Anexos
452 | BA S/E QUELLON 23KV BP1 | STS | S/E QUELLON | 2 | BA02T003SE026T003 |  | 0.8 | 20 - 1 [s] | Cu Electrolítico | no aplica | 300 | 1 | 31-10-18 | STS | 418_Anexos
454 | BA S/E ALTO JAHUEL 110KV SECCION 1 | TRANSELEC | S/E ALTO JAHUEL | 1 | BA01T002SE002T002 |  | 1.67 | 55,2 - 1[s] | COBRE 750 MCM | no aplica | 379.8 | 2 | 31-12-1973 0:00:00 | TRANSELEC / T002 | ID454-BA SE ALTO JAHUEL 110KV SECCION 1
455 | BA S/E ALTO JAHUEL 13.2KV | TRANSELEC | S/E ALTO JAHUEL | 2 | BA02T002SE002T002 |  | 1.052 | 41.4 | COBRE 750 MCM | no aplica | 380 | 1 | 31-12-1973 0:00:00 | TRANSELEC / T002 | ID455-BA SE ALTO JAHUEL 13-2KV
456 | BA S/E ALTO JAHUEL 154KV | TRANSELEC | S/E ALTO JAHUEL | 3 | BA03T002SE002T002 |  | 1.316 | 55.3 | AAC COREOPSIS 1590 MCM | no aplica | 806 | 1 | 31-12-1985 0:00:00 | TRANSELEC / T002 | ID456-BA SE ALTO JAHUEL 154KV
457 | BA S/E ALTO JAHUEL 220KV SECCION 1 | TRANSELEC | S/E ALTO JAHUEL | 4 | BA04T002SE002T002 |  | 2.633 | 110.6 | AAC COREOPSIS 1590 MCM | no aplica | 806 | 2 | 15-11-1973 0:00:00 | TRANSELEC / T002 | ID457-BA SE ALTO JAHUEL 220KV SECCION 1
458 | BA S/E ALTO JAHUEL 500KV SECCIÓN A | TRANSELEC | S/E ALTO JAHUEL | 5 | BA05T002SE002T002 |  | 3.95 | 165.765 | HAL 1260 | AAC LUPINE 2500 MCM (1267 mm2) | 638 | 3 | 31-12-1985 0:00:00 | TRANSELEC / T002 | ID458-BA SE ALTO JAHUEL 500KV SECCION A
459 | BA S/E ALTO JAHUEL 66KV | TRANSELEC | S/E ALTO JAHUEL | 6 | BA06T002SE002T002 |  | 0.478 | 11 | COBRE 4/0 AWG | no aplica | 107.2 | 1 | 31-12-1973 0:00:00 | TRANSELEC / T002 | ID459-BA SE ALTO JAHUEL 66KV
460 | BA S/E ANCOA 13.8KV | TRANSELEC | S/E ANCOA | 1 | BA01T002SE003T002 |  |  |  | COBRE 100X10 MM | no aplica | 1000 | 1 | 15-11-1984 0:00:00 | TRANSELEC / T002 | ID460-BA SE ANCOA 13-2KV
461 | BA S/E ANCOA 220KV SECCION 1 | TRANSELEC | S/E ANCOA | 2 | BA02T002SE003T002 |  | 2.653 | 110.6 | AAC COREOPSIS 1590 MCM | no aplica | 806 | 2 | 15-12-1985 0:00:00 | TRANSELEC / T002 | ID461- BA SE ANCOA 220KV SECCION 1
462 | BA S/E ANCOA 500KV SECCION A | TRANSELEC | S/E ANCOA | 3 | BA03T002SE003T002 |  | 2.653 | 110.6 | AAC COREOPSIS 1590 MCM | no aplica | 806 | 2 | 15-11-1985 0:00:00 | TRANSELEC / T002 | ID462-BA SE ANCOA 500KV SECCION A
463 | BA S/E CARDONES 110KV SECCIÓN 1 | TRANSELEC | S/E CARDONES | 1 | BA01T002SE001T002 |  | 0.352 | 7.5 | COBRE 2/0 AWG | no aplica | 67.4 | 1 | 31-12-1981 0:00:00 | TRANSELEC / T002 | ID463-BA S/E CARDONES 110KV SECCIÓN 1
464 | BA S/E CARDONES 13.8KV B1 | TRANSELEC | S/E CARDONES | 2 | BA02T002SE001T002 |  | 0.479 | 11 | COBRE 4/0 AWG | no aplica | 107.2 | 1 | 31-12-1981 0:00:00 | TRANSELEC / T002 | ID464-BA S/E CARDONES 13.8KV B1
465 | BA S/E CARDONES 220KV SECCIÓN 1 | TRANSELEC | S/E CARDONES | 3 | BA03T002SE001T002 |  | 1.307 | 55.3 | AAC COREOPSIS 1590 MCM | no aplica | 806 | 1 | 31-12-1981 0:00:00 | TRANSELEC / T002 | ID465-BA S/E CARDONES 220KV SECCION 1
466 | BA S/E CARRERA PINTO 220KV SECCIÓN 1 | TRANSELEC | S/E CARRERA PINTO | 1 | BA01T002SE005T002 |  | 0.76 | 25.8 | AAAC FLINT 740,8 MCM | no aplica | 375 | 1 | 15-10-2018 0:00:00 | TRANSELEC / T002 | ID466-BA S/E CARRERA PINTO 220KV SECCIÓN 1
467 | BA S/E CASTILLA 13.2KV | TRANSELEC | S/E CASTILLA | 1 | BA01T002SE006T002 |  | 0.355 | 7.5 | COBRE 2/0 AWG | no aplica | 67.4 | 1 | 01-01-2017 0:00:00 | TRANSELEC / T002 | no aplica
468 | BA S/E CASTILLA 23KV | TRANSELEC | S/E CASTILLA | 2 | BA02T002SE006T002 |  | 0.425 | 4,3 - 1 [s] | COBRE 4/0 AWG | no aplica | 107.2 | 1 | 01-01-2017 0:00:00 | TRANSELEC / T002 | ID468-BA S/E CASTILLA 23KV
469 | BA S/E CAUTIN 220KV SECCION 1 | TRANSELEC | S/E CAUTIN | 1 | BA01T002SE053T002 |  | 3.68 | 174 | AAC LUPINE 2500 MCM | no aplica | 1267 | 2 | 25-03-2017 0:00:00 | TRANSELEC / T002 | ID469-BA S/E CAUTIN 220KV SECCION 1
470 | BA S/E CERRO NAVIA 110KV SECCION 1 | TRANSELEC | S/E CERRO NAVIA (TRANSELEC) | 1 | BA01T002SE008T002 |  | 2.562 | 110.4 | COBRE 1000 MCM | no aplica | 506.7 | 2 | 31-12-1979 0:00:00 | TRANSELEC / T002 | ID470-BA S/E CERRO NAVIA 110KV SECCION 1
471 | BA S/E CERRO NAVIA 13.2KV | TRANSELEC | S/E CERRO NAVIA (TRANSELEC) | 2 | BA02T002SE008T002 |  | 0.478 | 11 | COBRE 4/0 AWG | no aplica | 107.2 | 1 | 31-12-1985 0:00:00 | TRANSELEC / T002 | ID471-BA S/E CERRO NAVIA 13.2KV
472 | BA S/E CERRO NAVIA 220KV SECCION 1 | TRANSELEC | S/E CERRO NAVIA (TRANSELEC) | 3 | BA03T002SE008T002 |  | 2.635 | 110.6 | AAC COREOPSIS 1590 MCM | no aplica | 806 | 2 | 15-09-1979 0:00:00 | TRANSELEC / T002 | ID472-BA S/E CERRO NAVIA 220KV SECCION 1
473 | BA S/E CHARRUA 13.2KV | TRANSELEC | S/E CHARRUA | 1 | BA01T002SE009T002 |  | 0.483 | 11 | COBRE 4/0 AWG | no aplica | 107.2 | 1 | 15-11-1973 0:00:00 | TRANSELEC / T002 | ID473-BA S/E CHARRUA 13.2KV
474 | BA S/E CHARRUA 154KV SECCION 1 | TRANSELEC | S/E CHARRUA | 2 | BA02T002SE009T002 |  | 2.1 | 71.8 | COBRE DURO - TIPO B - 700 MCM | no aplica | 355 | 2 | 31-12-1960 0:00:00 | TRANSELEC / T002 | ID474-BA S/E CHARRUA 154KV SECCION 1
475 | BA S/E CHARRUA 220KV SECCION 1 | TRANSELEC | S/E CHARRUA | 3 | BA03T002SE009T002 |  | 2.661 | 110.6 | AAC COREOPSIS 1590 MCM | no aplica | 806 | 2 | 15-11-1973 0:00:00 | TRANSELEC / T002 | ID475-BA S/E CHARRUA 220KV SECCION 1
476 | BA S/E CHARRUA 500KV SECCION 1 | TRANSELEC | S/E CHARRUA | 4 | BA04T002SE009T002 |  | 2.661 | 110.6 | AAC COREOPSIS 1590 MCM | no aplica | 806 | 2 | 31-12-2003 0:00:00 | TRANSELEC / T002 | ID476-BA S/E CHARRUA 500KV SECCION 1
477 | BA S/E CHARRUA 66KV | TRANSELEC | S/E CHARRUA | 5 | BA05T002SE009T002 |  | 0.483 | 11 | COBRE 4/0 AWG | no aplica | 107.2 | 1 | 15-11-1973 0:00:00 | TRANSELEC / T002 | ID477-BA S/E CHARRUA 66KV
478 | BA S/E CONCEPCION 13.2KV | TRANSELEC | S/E CONCEPCION | 1 | BA01T002SE012T002 |  | 1.3317 | 53.8 | COBRE S.P.S - TIPO REGULAR - 1.049 MCM | no aplica | 531.5 | 1 | 31-12-1951 0:00:00 | TRANSELEC / T002 | ID478-BA S/E CONCEPCION 13.2KV
479 | BA S/E CONCEPCION 154KV SECCION 1 | TRANSELEC | S/E CONCEPCION | 2 | BA02T002SE012T002 |  | 1.936 | 30.8 | COBRE DURO - TIPO B - 600 MCM | no aplica | 304 | 2 | 15-12-1951 0:00:00 | TRANSELEC / T002 | ID479-BA S/E CONCEPCION 154KV SECCION 1
480 | BA S/E DIEGO DE ALMAGRO 110KV B1 | TRANSELEC | S/E DIEGO DE ALMAGRO | 1 | BA01T002SE014T002 |  | 0.8112 | 27.6 | COBRE 500 MCM | no aplica | 252.89 | 1 | 31-12-1980 0:00:00 | TRANSELEC / T002 | ID 480. BARRA SE DIEGO DE ALMAGRO 110 kV B1
481 | BA S/E DIEGO DE ALMAGRO 13.2KV | TRANSELEC | S/E DIEGO DE ALMAGRO | 2 | BA02T002SE014T002 |  | 0.646 | 19.3 | COBRE 350 MCM | no aplica | 177.3 | 1 | 31-12-1980 0:00:00 | TRANSELEC / T002 | ID 481. BARRA SE DIEGO DE ALMAGRO 13,2 kV
482 | BA S/E DIEGO DE ALMAGRO 220KV SECCIÓN 1 | TRANSELEC | S/E DIEGO DE ALMAGRO | 3 | BA03T002SE014T002 |  | 1.179 | 48.7 | ACAR 1400 MCM | no aplica | 709 | 1 | 31-12-1980 0:00:00 | TRANSELEC / T002 | ID 482. BARRA SE DIEGO DE ALMAGRO 220 kV SECCION 1
483 | BA S/E DIEGO DE ALMAGRO 23KV | TRANSELEC | S/E DIEGO DE ALMAGRO | 4 | BA04T002SE014T002 |  | 0.706 | 22.1 | COBRE 400 MCM | no aplica | 202.7 | 1 | 31-12-1980 0:00:00 | TRANSELEC / T002 | ID 483. BARRA SE DIEGO DE ALMAGRO 23 kV
485 | BA S/E DOS AMIGOS 23KV | TRANSELEC | S/E DOS AMIGOS | 1 | BA01T002SE015T002 |  | 0.474 | 11 | COBRE 4/0 AWG | no aplica | 107.2 | 1 | 15-06-1996 0:00:00 | TRANSELEC / T002 | ID485-BA S/E DOS AMIGOS 23KV
486 | BA S/E CENTRAL EL TORO 220KV SECCIÓN 1 | TRANSELEC | S/E CENTRAL EL TORO | 1 | BA01T002SE017T002 |  | 1.305 | 55.3 | AAC COREOPSIS 1590 MCM | no aplica | 806 | 1 | 26-05-1905 0:00:00 | TRANSELEC / T002 | ID486-BA S/E CENTRAL EL TORO 220KV SECCIÓN 1
487 | BA S/E EL SALADO 110KV | TRANSELEC | S/E EL SALADO | 1 | BA01T002SE016T002 |  | 0.59 | 16,2 - 1 [s] | AAAC CAIRO 465,4 MCM | no aplica | 235.81 | 1 | 31-12-2009 0:00:00 | TRANSELEC / T002 | ID487-BA S/E EL SALADO 110KV
488 | BA S/E EL SALADO 23KV | TRANSELEC | S/E EL SALADO | 2 | BA02T002SE016T002 |  | 0.59 | 16.2 | AAAC CAIRO 465,4 MCM | no aplica | 236 | 1 | 31-12-2009 0:00:00 | TRANSELEC / T002 | ID488-BA S/E EL SALADO 23KV
489 | BA S/E HUALPEN 154KV | TRANSELEC | S/E HUALPEN | 1 | BA01T002SE018T002 |  | 1.336 | 55.3 | AAC COREOPSIS 1590 MCM | no aplica | 806 | 1 | 15-12-1998 0:00:00 | TRANSELEC / T002 | ID489-BA S/E HUALPEN 154KV
490 | BA S/E HUASCO 110KV SECCIÓN1 | TRANSELEC | S/E HUASCO | 1 | BA01T002SE019T002 |  | 0.723 | 22.1 | COBRE 400 MCM | no aplica | 202.7 | 1 | 15-07-1975 0:00:00 | TRANSELEC / T002 | ID490-BA S/E HUASCO 110KV SECCIÓN1
491 | BA S/E ITAHUE 154KV SECCION 1 | TRANSELEC | S/E ITAHUE | 1 | BA01T002SE020T002 |  | 1.199 | 48.7 | ACAR 1400 MCM | no aplica | 709 | 1 | 15-08-1955 0:00:00 | TRANSELEC / T002 | ID491-BA S/E ITAHUE 154KV SECCION 1
492 | BA S/E ITAHUE 220KV | TRANSELEC | S/E ITAHUE | 2 | BA02T002SE020T002 |  | 1.199 | 48.7 | ACAR 1400 MCM | no aplica | 709 | 1 | 31-12-2004 0:00:00 | TRANSELEC / T002 | ID492-BA S/E ITAHUE 154KV SECCION 1
493 | BA S/E LAJA 66KV | TRANSELEC | S/E LAJA | 1 | BA01T002SE022T002 |  | 0.484 | 11 | COBRE 4/0 AWG | no aplica | 107.2 | 1 | 31-12-2011 0:00:00 | TRANSELEC / T002 | ID493-BA S/E LAJA 66KV
494 | BA S/E LAJA 13.8KV | TRANSELEC | S/E LAJA | 2 | BA02T002SE022T002 |  | 0.536 | 13.8 | COBRE 250 MCM | no aplica | 127 | 1 | 31-12-2011 0:00:00 | TRANSELEC / T002 | ID494-BA S/E LAJA 13.8KV
495 | BA S/E CIRUELOS 220KV BARRA 1 | TRANSELEC | S/E CIRUELOS | 1 | BA01T002SE004T002 | Coreopsis 1590 MCM | 2.595 | 106.4 | AAC COREOPSIS 1590 MCM | no aplica | 806 | 2 | 13-12-2003 | TRANSELEC / T002 | 495_IT_Determinación de conductores; Anexo 1 Límites térmico Barras-(BA SE CIRUELOS 220KV BARRA 1)
496 | BA S/E LAGUNILLAS 154KV BA-A | TRANSELEC | S/E LAGUNILLAS | 1 | BA01T002SE058T002 |  | 3.402 | 165.9 | HAWTHORN 1192.5 MCM | no aplica | 604 | 3 | 31-12-2009 0:00:00 | TRANSELEC / T002 | ID496-BA S/E LAGUNILLAS 154KV BA-A
497 | BA S/E LAGUNILLAS 154KV BA-B | TRANSELEC | S/E LAGUNILLAS | 2 | BA02T002SE058T002 |  | 3.402 | 165.9 | HAWTHORN 1192.5 MCM | no aplica | 604 | 3 | 31-12-2009 0:00:00 | TRANSELEC / T002 | ID497-BA S/E LAGUNILLAS 154KV BA-B
498 | BA S/E LAS PALMAS JBP1 | TRANSELEC | S/E LAS PALMAS | 1 | BA01T002SE062T002 |  | 2.249 | 83 | AAC HAWTHORN 1192,5 MCM | no aplica | 604 | 2 | 31-12-2010 0:00:00 | TRANSELEC / T002 | ID498-BA S/E LAS PALMAS 220KV BA-A
499 | BA S/E LAS PALMAS JBP2 | TRANSELEC | S/E LAS PALMAS | 2 | BA02T002SE062T002 |  | 2.249 | 83 | AAC HAWTHORN 1192,5 MCM | no aplica | 604 | 2 | 31-12-2010 0:00:00 | TRANSELEC / T002 | ID499-BA S/E LAS PALMAS 220KV BA-B
500 | BA S/E LOS MOLLES 66KV SECCIÓN 1 | TRANSELEC | S/E LOS MOLLES | 1 | BA01T002SE024T002 |  | 0.466 | 11 | COBRE 4/0 AWG | no aplica | 107.2 | 1 | 01-01-1952 0:00:00 | TRANSELEC / T002 | ID500-BA S/E LOS MOLLES 66KV SECCIÓN 1
501 | BA S/E LOS VILOS 220KV SECCIÓN 1 | TRANSELEC | S/E LOS VILOS | 1 | BA01T002SE025T002 |  | 1.33 | 55.3 | AAC COREOPSIS 1590 MCM | no aplica | 806 | 1 | 31-12-1979 0:00:00 | TRANSELEC / T002 | ID501-BA S/E LOS VILOS 220KV SECCIÓN 1
503 | BA S/E MAITENCILLO 110KV SECCIÓN1 | TRANSELEC | S/E MAITENCILLO | 1 | BA01T002SE026T002 |  | 0.718 | 22.1 | COBRE 400 MCM | no aplica | 202.7 | 1 | 31-12-1979 0:00:00 | TRANSELEC / T002 | ID503-BA S/E MAITENCILLO 110KV SECCIÓN1
504 | BA S/E MAITENCILLO 13.2KV BANCO DE CONDENSADORES CE3 Y CE4 | TRANSELEC | S/E MAITENCILLO | 2 | BA02T002SE026T002 |  | 1.059 | 41.4 | COBRE 750 MCM | no aplica | 380 | 1 | 13-12-1980 0:00:00 | TRANSELEC / T002 | ID504-BA S/E MAITENCILLO 13.2KV BANCO DE CONDENSADORES CE3 Y CE4
505 | BA S/E MAITENCILLO 220KV SECCIÓN 1 EN AIRE | TRANSELEC | S/E MAITENCILLO | 3 | BA03T002SE026T002 | 2 conductores por fase | 2.652 | 110.6 | AAC COREOPSIS 1590 MCM | no aplica | 806 | 2 | 18-05-2015 0:00:00 | TRANSELEC / T002 | ID505-BA S/E MAITENCILLO 220KV SECCIÓN 1 EN AIRE
506 | BA S/E NOGALES 220KV SECCION 1 | TRANSELEC | S/E NOGALES | 1 | BA01T002SE054T002 |  | 4.741 | 200.7 | AAC COWSLIP 2000MCM | no aplica | 1010 | 3 | 31-12-2009 0:00:00 | TRANSELEC / T002 | ID506-BA S/E NOGALES 220KV SECCION 1
507 | BA S/E NOGALES 220KV SECCION 2 | TRANSELEC | S/E NOGALES | 2 | BA02T002SE054T002 |  | 4.741 | 200.7 | AAC COWSLIP 2000MCM | no aplica | 1010 | 3 | 31-12-2009 0:00:00 | TRANSELEC / T002 | ID507-BA S/E NOGALES 220KV SECCION 2
508 | BA S/E PAN DE AZUCAR 110KV SECCIÓN 1 | TRANSELEC | S/E PAN DE AZUCAR | 1 | BA01T002SE027T002 |  | 1.22 | 68,99 - 1 [s] | AAC COREOPSIS 1590 MCM | no aplica | 805.7 | 1 | 15-07-1975 0:00:00 | TRANSELEC / T002 | ID508-BA S/E PAN DE AZUCAR 110KV SECCIÓN 1
510 | BA S/E PAN DE AZUCAR 220KV SECCIÓN 1 | TRANSELEC | S/E PAN DE AZUCAR | 3 | BA03T002SE027T002 |  | 1.333 | 55.3 | AAC COREOPSIS 1590 MCM | no aplica | 806 | 1 | 31-12-1978 0:00:00 | TRANSELEC / T002 | ID510-BA S/E PAN DE AZUCAR 220KV SECCIÓN 1
511 | BA S/E PAPOSO 220KV SECCIÓN 1 | TRANSELEC | S/E PAPOSO | 1 | BA01T002SE028T002 |  | 1.207 | 48,7- 1[s] | ACAR 1400 MCM | no aplica | 709 | 1 | 12-02-2000 0:00:00 | TRANSELEC / T002 | ID511-BA S/E PAPOSO 220KV SECCIÓN 1
512 | BA S/E CENTRAL PEHUENCHE 220KV B1 | TRANSELEC | S/E CENTRAL PEHUENCHE | 1 | BA01T002SE029T002 |  | 1.319 | 55.3 | AAC COREOPSIS 1590 MCM | no aplica | 806 | 1 | 15-07-1989 0:00:00 | TRANSELEC / T002 | ID512-BA S/E CENTRAL PEHUENCHE 220KV B1
513 | BA S/E POLPAICO 220KV SECCION 1 | TRANSELEC | S/E POLPAICO (TRANSELEC) | 1 | BA01T002SE030T002 |  | 3.949 | 165.9 | AAC COREOPSIS 1590 MCM | no aplica | 806 | 3 | 15-11-1973 0:00:00 | TRANSELEC / T002 | ID513-BA S/E POLPAICO 220KV SECCION 1
514 | BA S/E POLPAICO 500KV SECCION A | TRANSELEC | S/E POLPAICO (TRANSELEC) | 2 | BA02T002SE030T002 |  | 3.949 | 165.9 | AAC COREOPSIS 1590 MCM | no aplica | 806 | 3 | 04-09-2008 0:00:00 | TRANSELEC / T002 | ID514-BA S/E POLPAICO 500KV SECCION A
515 | BA S/E PUERTO MONTT 220KV BP2 | TRANSELEC | S/E PUERTO MONTT | 1 | BA01T002SE031T002 | Sección 2 | 0.8 | 25.8 | AAAC FLINT 740,8 MCM | no aplica | 375 | 1 | 31-12-1990 0:00:00 | TRANSELEC / T002 | ID515-BA S/E PUERTO MONTT 220KV SECCION 1
519 | BA S/E QUILLOTA 220KV SECCION 1 | TRANSELEC | S/E QUILLOTA | 2 | BA02T002SE032T002 |  | 3.436 | 156.6 | AAC SAGEBRUSH 2250 MCM | no aplica | 1140 | 2 | 15-11-1973 0:00:00 | TRANSELEC / T002 | ID519-BA S/E QUILLOTA 220KV SECCION 1
521 | BA S/E ROMERAL 110KV | TRANSELEC | TAP OFF ROMERAL | 1 | BA01T002SE034T002 |  | 0.719 | 11 | COBRE 4/0 AWG | no aplica | 202.7 | 1 | 01-01-1983 0:00:00 | TRANSELEC / T002 | ID521-BA S/E ROMERAL 110KV
522 | BA S/E SAN VICENTE 13.2KV SECCIÓN A | TRANSELEC | S/E SAN VICENTE | 1 | BA01T002SE035T002 |  | 2.0496 | 110.5 | COBRE-PLETINAS 2000 MCM | no aplica | 107 | 1 | 31-12-1964 0:00:00 | TRANSELEC / T002 | ID522-BA S/E SAN VICENTE 13.2KV SECCIÓN A
523 | BA S/E SAN VICENTE 154KV SECCIÓN A | TRANSELEC | S/E SAN VICENTE | 2 | BA02T002SE035T002 |  | 0.63 | 15.76 | COBRE DURO - TIPO B - 300 MCM | no aplica | 152 | 1 | 15-10-1964 0:00:00 | TRANSELEC / T002 | ID523-BA S/E SAN VICENTE 154KV SECCIÓN A
524 | BA S/E SAN VICENTE 66KV | TRANSELEC | S/E SAN VICENTE | 3 | BA03T002SE035T002 |  | 0.485 | 11 | COBRE 4/0 AWG | no aplica | 107.2 | 1 | 15-10-1964 0:00:00 | TRANSELEC / T002 | ID524-BA S/E SAN VICENTE 66KV
525 | BA S/E SAUZAL 110KV SECCION 1 | TRANSELEC | S/E SAUZAL | 1 | BA01T002SE036T002 |  | 0.586 | 16.2 | AAAC CAIRO 465,4 MCM | no aplica | 236 | 1 | 15-09-1956 0:00:00 | TRANSELEC / T002 | ID525-BA S/E SAUZAL 110KV SECCION 1
526 | BA S/E TEMUCO 13.2KV | TRANSELEC | S/E TEMUCO | 1 | BA01T002SE037T002 |  | 0.359 | 7.5 | COBRE 2/0 AWG | no aplica | 67.4 | 1 | 13-12-1990 0:00:00 | TRANSELEC / T002 | ID526-BA S/E TEMUCO 13.2KV
527 | BA S/E TEMUCO 220KV SECCIÓN 1 | TRANSELEC | S/E TEMUCO | 2 | BA02T002SE037T002 | SECCIÓN 1 | 0.8 | 25.8 | AAAC FLINT 740,8 MCM | no aplica | 375 | 1 | 13-12-1990 0:00:00 | TRANSELEC / T002 | ID527-BA S/E TEMUCO 220KV SECCIÓN 1
529 | BA S/E TEMUCO 66KV SECCION 1 | TRANSELEC | S/E TEMUCO | 4 | BA04T002SE037T002 |  | 0.828 | 27.6 | COBRE 500 MCM | no aplica | 253.4 | 1 | 13-12-1989 0:00:00 | TRANSELEC / T002 | ID529-BA S/E TEMUCO 66KV SECCION 1
530 | BA S/E VALDIVIA 220KV SECCION 1 | TRANSELEC | S/E VALDIVIA | 1 | BA01T002SE038T002 |  | 1.846 | 87 | AAC LUPINE 2500 MCM | no aplica | 1267 | 1 | 31-12-1990 0:00:00 | TRANSELEC / T002 | ID530-BA S/E VALDIVIA 220KV SECCION 1
531 | BA S/E VALLENAR 13.2KV | TRANSELEC | S/E VALLENAR | 1 | BA01T002SE039T002 |  | 1.054 | 41.4 | COBRE 750 MCM | no aplica | 380 | 1 | 31-12-1971 0:00:00 | TRANSELEC / T002 | ID531-BA S/E VALLENAR 13.2KV
533 | BA S/E ALTO DEL CARMEN 13.8KV | CGE | S/E ALTO DEL CARMEN | 1 | BA01T005SE164T005 | Atacama | 36 | 158 | CU 250 MCM | no aplica |  |  | 2004
534 | BA S/E ALTO DEL CARMEN 110KV | CGE | S/E ALTO DEL CARMEN | 2 | BA02T005SE164T005 | Atacama | 0.334 | 8,74 - 1 [s] | Cu 2/0 AWG | no aplica | 67.4 | 1 | 2004 | CGE
535 | BA S/E CALDERA 23KV | CGE | S/E CALDERA | 1 | BA01T005SE210T005 | Atacama | 0.447 | 13,89 - 1 [s] | Cu 4/0 AWG | no aplica | 107.2 | 1 | 1986 | CGE
536 | BA S/E CALDERA 110KV | CGE | S/E CALDERA | 2 | BA02T005SE210T005 | Atacama | 0.334 | 8,74 - 1 [s] | Cu 2/0 AWG | no aplica | 67.4 | 1 | 1986 | CGE
537 | BA S/E CERRILLOS 23KV | CGE | S/E CERRILLOS | 1 | BA01T005SE156T005 | Atacama | 0.761 | 32,84 - 1 [s] | CU 500 MCM | no aplica | 253.2 | 1 | 2016 | CGE
538 | BA S/E CERRILLOS 110KV | CGE | S/E CERRILLOS | 2 | BA02T005SE156T005 | Atacama | 0.365 | 10,71 - 1 [s] | AAAC Alliance | no aplica | 125 | 1 | 1986 | CGE
539 | BA S/E CHANARAL 13.8KV | CGE | S/E CHAÑARAL | 1 | BA01T005SE157T005 | Atacama | 48 | 94 | Cu 4/0 AWG | no aplica |  |  | 1994
540 | BA S/E CHANARAL 23KV | CGE | S/E CHAÑARAL | 2 | BA02T005SE157T005 | Atacama | 0.289 | 6,93 - 1 [s] | Cu 1/0 AWG | no aplica | 53.5 | 1 | 1994 | CGE
541 | BA S/E COPIAPO 110KV | CGE | S/E COPIAPO | 1 | BA01T005SE158T005 | Atacama | 0.334 | 8,74 - 1 [s] | Cu 2/0 AWG | no aplica | 67.4 | 1 | 05-01-1995 12:00:00 AM | CGE
542 | BA S/E COPIAPO 13.8KV B1 | CGE | S/E COPIAPO | 3 | BA03T005SE158T005 | Atacama | 94 | 585 | Cu 600 MCM | no aplica |  |  | 05-01-1995 12:00:00 AM
543 | BA S/E COPIAPO 13.8KV B2 | CGE | S/E COPIAPO | 4 | BA04T005SE158T005 | Atacama | 2x0,84; 1x1,09 | 611 | Cu 1x750 MCM | no aplica |  |  | 05-01-1995 12:00:00 AM
545 | BA S/E LOS LOROS 23KV BP1 | CGE | S/E LOS LOROS | 1 | BA01T005SE160T005 | Atacama | 0.447 | 13,89 - 1 [s] | Cu 4/0 AWG | no aplica | 107.2 | 1 | 11-01-1996 12:00:00 AM | CGE
546 | BA S/E LOS LOROS 110KV BP1 | CGE | S/E LOS LOROS | 2 | BA02T005SE160T005 | Atacama | 0.334 | 8.74 | Cu 2/0 AWG | no aplica | 67.4 | 1 | 11-01-1996 12:00:00 AM | CGE
547 | BA S/E PLANTAS 13.8KV | CGE | S/E PLANTAS | 1 | BA01T005SE161T005 | Atacama | 2x0,86 | 557 | Cu 300 MCM | no aplica |  |  | 10-01-1993 12:00:00 AM
548 | BA S/E PLANTAS 110KV | CGE | S/E PLANTAS | 2 | BA02T005SE161T005 | Atacama | 0.334 | 8,74 - 1 [s] | Cu 2/0 AWG | no aplica | 67.4 | 1 | 10-01-1993 12:00:00 AM | CGE
549 | BA S/E TIERRA AMARILLA 23KV BP11 | CGE | S/E TIERRA AMARILLA | 1 | BA01T005SE162T005 | Atacama | 0.496 | 16,42 - 1 [s] | CU 250 MCM | no aplica | 126.6 | 1 | 2007 | CGE
550 | BA S/E TIERRA AMARILLA 23KV BP2 | CGE | S/E TIERRA AMARILLA | 2 | BA02T005SE162T005 | Atacama | 0.447 | 13,89 - 1 [s] | Cu 4/0 AWG | no aplica | 107.2 | 1 | 1990 | CGE
551 | BA S/E TIERRA AMARILLA 110KV BP1 | CGE | S/E TIERRA AMARILLA | 3 | BA03T005SE162T005 | Atacama | 0.334 | 8,74 - 1 [s] | Cu 2/0 AWG | no aplica | 67.4 | 1 | 1990 | CGE
552 | BA S/E ALCONES BARRA 1 23KV | CGE | S/E ALCONES | 1 | BA01T005SE165T005 | Melipilla | 0.383 | 11,02 - 1 [s] | Cu 3/0 AWG | no aplica | 84.98 | 1 | 01-01-2000 12:00:00 AM | CGE
553 | BA S/E ALCONES BARRA 1 66KV | CGE | S/E ALCONES | 2 | BA02T005SE165T005 | Melipilla | 0.383 | 11,02 - 1 [s] | Cu 3/0 AWG | no aplica | 85 | 1 | 01-01-2000 12:00:00 AM | CGE
554 | BA S/E BAJO MELIPILLA 13.2KV BP1 | CGE | S/E BAJO MELIPILLA | 1 | BA01T005SE166T005 | Melipilla | 3 | 6606 | Cu 2/0 AWG | no aplica |  |  | 01-01-1960 12:00:00 AM
555 | BA S/E BAJO MELIPILLA 66KV | CGE | S/E BAJO MELIPILLA | 2 | BA02T005SE166T005 | Melipilla | 0.496 | 16,42 - 1 [s] | CU 250 MCM | no aplica | 126.6 | 1 | 01-01-1960 12:00:00 AM | CGE
556 | BA S/E BAJO MELIPILLA 110KV | CGE | S/E BAJO MELIPILLA | 3 | BA03T005SE166T005 | Melipilla | 0.447 | 13,89 - 1 [s] | Cu 4/0 AWG | no aplica | 107.2 | 1 | 01-01-1997 12:00:00 AM | CGE
557 | BA S/E BOLLENAR 13.2KV BP1 | CGE | S/E BOLLENAR | 1 | BA01T005SE167T005 | Melipilla | 5 | 5827 | CU 250 MCM | no aplica |  |  | 01-01-2002 12:00:00 AM
558 | BA S/E BOLLENAR 110KV BP1 | CGE | S/E BOLLENAR | 2 | BA02T005SE167T005 | Melipilla | 0.365 | 10,71 - 1[s] | AAAC Alliance | no aplica | 125 | 1 | 01-01-2002 12:00:00 AM | CGE
559 | BA S/E CAUQUENES 13.2KV BP1 | CGE | S/E CAUQUENES | 1 | BA01T005SE168T005 | Maule | 49 | 27 | Cu 4/0 AWG | no aplica |  |  | 1997
560 | BA S/E CAUQUENES 23KV | CGE | S/E CAUQUENES | 2 | BA02T005SE168T005 | Maule | 0.334 | 8,74 - 1 [s] | Cu 2/0 AWG | no aplica | 67.4 | 1 | 1997 | CGE
561 | BA S/E CAUQUENES 66KV | CGE | S/E CAUQUENES | 3 | BA03T005SE168T005 | Maule | 0.334 | 8,74 - 1 [s] | Cu 2/0 AWG | no aplica | 67.4 | 1 | 1997 | CGE
562 | BA S/E CHOCALAN 13.2KV | CGE | S/E CHOCALAN | 1 | BA01T005SE169T005 | Melipilla | 3 | 3321 | Cu 2/0 AWG | no aplica |  |  | 02-01-1998 12:00:00 AM
563 | BA S/E CHOCALAN 66KV | CGE | S/E CHOCALAN | 2 | BA02T005SE169T005 | Melipilla | 0.217 | 4,35 - 1 [s] | Cu 2 AWG | no aplica | 3.61 | 1 | 02-01-1998 12:00:00 AM
564 | BA S/E COCHARCAS (TRANSNET) 33KV | CGE | S/E COCHARCAS (TRANSNET) | 2 | BA02T005SE128T005 | Maule | 0.365 | 10,71 - 1 [s] | AAAC Alliance | no aplica | 125 | 1 | 1975 | CGE
565 | BA S/E CONSTITUCION 23KV BP1 | CGE | S/E CONSTITUCION | 1 | BA01T005SE170T005 | Maule | 0.447 | 13,89 - 1 [s] | Cu 4/0 AWG | no aplica | 107.2 | 1 | 1997 | CGE
566 | BA S/E CONSTITUCION 66KV | CGE | S/E CONSTITUCION | 2 | BA02T005SE170T005 | Maule | 0.217 | 4,35 - 1 [s] | Cu 2 AWG | no aplica | 33.61 | 1 | 1997 | CGE
567 | BA S/E CONSTITUCION 23KV BP2 | CGE | S/E CONSTITUCION | 3 | BA03T005SE170T005 | Maule | 0.289 | 6,93 - 1 [s] | Cu 1/0 AWG | no aplica | 53 | 1 | 1997 | CGE
568 | BA S/E EL MAITEN 13.2KV | CGE | S/E EL MAITEN | 1 | BA01T005SE171T005 | Melipilla | 5 | 444 | CU 250 MCM | no aplica |  |  | 01-01-1993 12:00:00 AM
569 | BA S/E EL MAITEN 66KV | CGE | S/E EL MAITEN | 2 | BA02T005SE171T005 | Melipilla | 0.217 | 4,35 - 1 [s] | Cu 2 AWG | no aplica | 33.61 | 1 | 01-01-1993 12:00:00 AM | CGE
570 | BA S/E EL MONTE 66KV | CGE | S/E EL MONTE | 1 | BA01T005SE172T005 | Melipilla | 0.217 | 4,35 - 1 [s] | Cu 2 AWG | no aplica | 33.61 | 1 | 01-01-1960 12:00:00 AM | CGE
571 | BA S/E EL MONTE 13.2KV | CGE | S/E EL MONTE | 2 | BA02T005SE172T005 | Melipilla | 5 | 347 | CU 250 MCM | no aplica |  |  | 01-01-1960 12:00:00 AM
572 | BA S/E EL PAICO 13.2KV BP1 | CGE | S/E EL PAICO | 1 | BA01T005SE173T005 | Melipilla | 4 | 3937 | Cu 3/0 AWG | no aplica |  |  | 01-01-1992 12:00:00 AM
573 | BA S/E EL PAICO 66KV BP1 | CGE | S/E EL PAICO | 2 | BA02T005SE173T005 | Melipilla | 0.217 | 4,35 - 1 [s] | Cu 2 AWG | no aplica | 33.61 | 1 | 01-01-1992 12:00:00 AM | CGE
574 | BA S/E EL PEUMO 23KV | CGE | S/E EL PEUMO | 1 | BA01T005SE174T005 | Melipilla | 0.217 | 4,35 - 1 [s] | Cu 2 AWG | no aplica | 33.61 | 1 | 01-01-2003 12:00:00 AM | CGE
575 | BA S/E EL PEUMO 66KV B2 | CGE | S/E EL PEUMO | 2 | BA02T005SE174T005 | Melipilla | 0.334 | 8,74 - 1 [s] | Cu 2/0 AWG | no aplica | 67.4 | 1 | 01-01-2003 12:00:00 AM | CGE
576 | BA S/E HUALANE 13.2KV | CGE | S/E HUALANE | 1 | BA01T005SE176T005 | Maule | 23 | 21 | Cu 2 AWG | no aplica |  |  | 1997
577 | BA S/E HUALANE 66KV | CGE | S/E HUALANE | 2 | BA02T005SE176T005 | Maule | 0.217 | 4,35 - 1 [s] | Cu 2 AWG | no aplica | 33.61 | 1 | 1997 | CGE
578 | BA S/E HUALTE 13.2KV | CGE | S/E HUALTE | 1 | BA01T005SE177T005 | Maule | 13 | 81 | Cu 6 AWG | no aplica |  |  | 1995
579 | BA S/E HUALTE 33KV | CGE | S/E HUALTE | 2 | BA02T005SE177T005 | Maule | 0.365 | 10,71 - 1 [s] | AAAC Alliance | no aplica | 125 | 1 | 1995 | CGE
580 | BA S/E LA ESPERANZA (TRANSNET) 13.2KV | CGE | S/E LA ESPERANZA | 1 | BA01T005SE178T005 | Melipilla | 3 | 2806 | Cu 2/0 AWG | no aplica |  |  | 01-01-1997 12:00:00 AM
581 | BA S/E LA ESPERANZA (TRANSNET) 66KV | CGE | S/E LA ESPERANZA | 2 | BA02T005SE178T005 | Melipilla | 0.383 | 11,02 - 1 [s] | Cu 3/0 AWG | no aplica | 85 | 1 | 01-01-1997 12:00:00 AM | CGE
582 | BA S/E LA MANGA 13.2KV | CGE | S/E LA MANGA | 1 | BA01T005SE197T005 | Melipilla | 4 | 311 | Cu 3/0 AWG | no aplica |  |  | 01-01-2005 12:00:00 AM
583 | BA S/E LA MANGA 66KV | CGE | S/E LA MANGA | 2 | BA02T005SE197T005 | Melipilla | 0.383 | 11,02 - 1 [s] | Cu 3/0 AWG | no aplica | 85 | 1 | 01-01-2005 12:00:00 AM | CGE
584 | BA S/E LA VEGA 23KV | CGE | S/E LA VEGA | 1 | BA01T005SE203T005 | Maule | 0.365 | 10,71 - 1 [s] | AAAC Alliance | no aplica | 125 | 1 | 2008 | CGE
585 | BA S/E LA VEGA 66KV | CGE | S/E LA VEGA | 2 | BA02T005SE203T005 | Maule | 0.365 | 10,71 - 1 [s] | AAAC Alliance | no aplica | 125 | 1 | 2008 | CGE
586 | BA S/E LAS ARANAS 13.2KV | CGE | S/E LAS ARANAS | 1 | BA01T005SE179T005 | Melipilla | 4 | 231 | Cu 3/0 AWG | no aplica |  |  | 01-01-1960 12:00:00 AM
587 | BA S/E LAS ARANAS 110KV | CGE | S/E LAS ARANAS | 2 | BA02T005SE179T005 | Melipilla | 1.22 | 68,99 - 1 [s] | Al-1500 MCM AAC Coreopsis | no aplica | 805.2 | 1 | 01-01-2006 12:00:00 AM | CGE
588 | BA S/E LAS ARANAS 66KV | CGE | S/E LAS ARANAS | 3 | BA03T005SE179T005 | Melipilla | 1.22 | 68,89 - 1 [s] | Al-1500 MCM AAC Coreopsis | no aplica | 805.2 | 1 | 01-01-2006 12:00:00 AM | CGE
589 | BA S/E LAS ARANAS 23KV | CGE | S/E LAS ARANAS | 4 | BA04T005SE179T005 | Melipilla | 0.447 | 13,89 - 1 [s] | Cu 4/0 AWG | no aplica | 107.2 | 1 | 01-01-1997 12:00:00 AM | CGE
593 | BA S/E LIHUEIMO 13.2KV BP1 | CGE | S/E LIHUEIMO | 1 | BA01T005SE180T005 | T1-T2 | 4 | 21 | Cu 3/0 AWG | no aplica |  |  | 1994
594 | BA S/E LIHUEIMO 66KV | CGE | S/E LIHUEIMO | 2 | BA02T005SE180T005 |  | 0.217 | 4,35 - 1 [s] | Cu 2 AWG | no aplica | 33.61 | 1 | 1994 | CGE
595 | BA S/E MANDINGA 13.8KV | CGE | S/E MANDINGA | 1 | BA01T005SE182T005 | Melipilla | 4 | 2574 | Cu 3/0 AWG | no aplica |  |  | 01-01-1995 12:00:00 AM
596 | BA S/E MANDINGA 66KV | CGE | S/E MANDINGA | 2 | BA02T005SE182T005 | Melipilla | 0.217 | 4,35 - 1 [s] | Cu 2 AWG | no aplica | 33.61 | 1 | 01-01-1995 12:00:00 AM | CGE
597 | BA S/E MARCHIGÜE 13.2KV BP1 | CGE | S/E MARCHIGÜE | 1 | BA01T005SE183T005 | Melipilla | 4 | 3401 | Cu 3/0 AWG | no aplica |  |  | 01-01-1970 12:00:00 AM
599 | BA S/E MARCHIGÜE 66KV BP1 | CGE | S/E MARCHIGÜE | 3 | BA03T005SE183T005 | Melipilla | 0.383 | 11,02 - 1 [s] | Cu 3/0 AWG | no aplica | 85 | 1 | 01-01-1970 12:00:00 AM | CGE
600 | BA S/E NANCAGUA 13.2KV | CGE | S/E NANCAGUA | 1 | BA01T005SE184T005 | Cachapoal | 13 | 3404 | CU 1000 MCM | no aplica |  |  | 1976
601 | BA S/E NANCAGUA 66KV | CGE | S/E NANCAGUA | 2 | BA02T005SE184T005 | Cachapoal | 0.365 | 10,71 - 1 [s] | AAAC Alliance | no aplica | 125 | 1 | 1976 | CGE
602 | BA S/E PANIAHUE 13.2KV BP1 | CGE | S/E PANIAHUE | 1 | BA01T005SE185T005 | Cachapoal | 4 | 4191 | Cu 3/0 AWG | no aplica |  |  | 1950
603 | BA S/E PANIAHUE 66KV BP1 | CGE | S/E PANIAHUE | 2 | BA02T005SE185T005 | Cachapoal | 0.383 | 11,02 - 1 [s] | Cu 3/0 AWG | no aplica | 85 | 1 | 1950 | CGE
604 | BA S/E PARRAL 13.8KV BP1 | CGE | S/E PARRAL | 1 | BA01T005SE130T005 | Maule | 54 | 53 | CU 250 MCM | no aplica |  |  | 1975
605 | BA S/E PARRONAL 13.2KV | CGE | S/E PARRONAL | 1 | BA01T005SE186T005 | Maule | 31 | 236 | Cu 1/0 AWG | no aplica |  |  | 2001
606 | BA S/E PLACILLA 66KV | CGE | S/E PLACILLA | 1 | BA01T005SE187T005 | Cachapoal | 0.334 | 8,74 - 1 [s] | Cu 2/0 AWG | no aplica | 67.4 | 1 | 2003 | CGE
607 | BA S/E PLACILLA 13.2KV | CGE | S/E PLACILLA | 2 | BA02T005SE187T005 | Cachapoal | 4 | 2109 | Cu 3/0 AWG | no aplica |  |  | 2003
608 | BA S/E PORTEZUELO 110KV BP1 | CGE | S/E PORTEZUELO | 1 | BA01T005SE201T005 | Melipilla | 1.19 | 61,4 a 1[s] | AAC Coreopsis 1590 MCM | no aplica | 805.36 | 1 | 01-01-2006 12:00:00 AM | CGE | ID608_1 Estudio Capacidad de Barras CGE-1711-EL-MC-001-R01.pdf; ID608_2 Capacidad Térmica del Conductor COREOPSIS 110-66KV_rev0.pdf; ID608_3 Hoja de caract. cond. AAC Coreopsis.pdf
609 | BA S/E PORTEZUELO 66KV BP1 | CGE | S/E PORTEZUELO | 2 | BA02T005SE201T005 | Melipilla | 1.318 | 61,4 a 1[s] | AAC Coreopsis 1590 MCM | no aplica | 805.36 | 1 | 01-01-2006 12:00:00 AM | CGE | ID609_1 Estudio Capacidad de Barras CGE-1711-EL-MC-001-R01.pdf; ID609_2 Capacidad Térmica del Conductor COREOPSIS 110-66KV_rev0.pdf; ID609_3 Hoja de caract. cond. AAC Coreopsis.pdf
610 | BA S/E QUELENTARO 110KV | CGE | S/E QUELENTARO | 1 | BA01T005SE200T005 | Melipilla | 0.727 | 32,15 - 1 [s] | AAAC FLINT 740.8 MCM | no aplica | 375.2 | 1 | 01-01-2006 12:00:00 AM | CGE
611 | BA S/E QUELENTARO 13.2KV | CGE | S/E QUELENTARO | 2 | BA02T005SE200T005 | Melipilla | 8 | 3442 | Cu 500 MCM | no aplica |  |  | 01-01-2006 12:00:00 AM
612 | BA S/E QUELENTARO 220KV | CGE | S/E QUELENTARO | 3 | BA03T005SE200T005 | Melipilla | 1.22 | 68.99 | Al-1500 MCM Coreopsis | no aplica | 805.2 | 1 | 01-01-2006 12:00:00 AM | CGE
613 | BA S/E QUIRIHUE 23KV | CGE | S/E QUIRIHUE | 1 | BA01T005SE188T005 | Maule | 0.217 | 4,35 - 1 [s] | Cu 2 AWG | no aplica | 33.61 | 1 | 1995 | CGE
614 | BA S/E QUIRIHUE 33KV | CGE | S/E QUIRIHUE | 2 | BA02T005SE188T005 | Maule | 0.365 | 10,71 - 1 [s] | AAAC Alliance | no aplica | 125 | 1 | 1995 | CGE
615 | BA S/E QUIRIHUE 13.2KV | CGE | S/E QUIRIHUE | 3 | BA03T005SE188T005 | Maule | 13 | 39 | Cu 6 AWG | no aplica |  |  | 1995
616 | BA S/E RETIRO 13.2KV | CGE | S/E RETIRO | 1 | BA01T005SE175T005 | Maule | 23 | 111 | Cu 2 AWG | no aplica |  |  | 1997
617 | BA S/E RETIRO 66KV | CGE | S/E RETIRO | 2 | BA02T005SE175T005 | Maule | 0.289 | 6,93 - 1 [s] | Cu 1/0 AWG | no aplica | 53 | 1 | 1997 | CGE
618 | BA S/E SAN CARLOS 13.2KV | CGE | S/E SAN CARLOS | 1 | BA01T005SE189T005 | Maule | 49 | 285 | Cu 4/0 AWG | no aplica |  |  | 1963
619 | BA S/E SAN CARLOS 66KV | CGE | S/E SAN CARLOS | 2 | BA02T005SE189T005 | Maule | 0.334 | 8,74 - 1 [s] | Cu 2/0 AWG | no aplica | 67.4 | 1 | 1963 | CGE
620 | BA S/E SAN CLEMENTE 13.2KV | CGE | S/E SAN CLEMENTE | 1 | BA01T005SE198T005 | Maule | 31 | 51 | Cu 1/0 AWG | no aplica |  |  | 2003
621 | BA S/E SAN CLEMENTE 66KV | CGE | S/E SAN CLEMENTE | 2 | BA02T005SE198T005 | Maule | 0.365 | 10,71 - 1 [s] | AAAC Alliance | no aplica | 125 | 1 | 2003 | CGE
622 | BA S/E SAN JAVIER 23KV | CGE | S/E SAN JAVIER | 1 | BA01T005SE190T005 | Maule | 0.289 | 6,93 - 1 [s] | Cu 1/0 AWG | no aplica | 53.5 | 1 | 1997 | CGE
623 | BA S/E SAN JAVIER 66KV | CGE | S/E SAN JAVIER | 2 | BA02T005SE190T005 | Maule | 0.334 | 8,74 - 1 [s] | Cu 2/0 AWG | no aplica | 67.4 | 1 | 1997 | CGE
624 | BA S/E SANTA ROSA (TRANSNET) 23KV | CGE | S/E SANTA ROSA (TRANSNET) | 1 | BA01T005SE191T005 | Melipilla | 0.383 | 11,02 - 1 [s] | Cu 3/0 AWG | no aplica | 85 | 1 | 01-01-2004 12:00:00 AM | CGE
625 | BA S/E SANTA ROSA (TRANSNET) 66KV B1 | CGE | S/E SANTA ROSA (TRANSNET) | 2 | BA02T005SE191T005 | Melipilla | 0.365 | 10,71 - 1 [s] | AAAC Alliance | no aplica | 125 | 1 | 01-01-2004 12:00:00 AM | CGE
626 | BA S/E SANTA ROSA (TRANSNET) 66KV BT1 | CGE | S/E SANTA ROSA (TRANSNET) | 3 | BA03T005SE191T005 | Barra Transferencia | 0.365 | 10,71 - 1 [s] | AAAC Alliance | no aplica | 125 | 1 | 01-01-2004 12:00:00 AM | CGE
627 | BA S/E VILLA PRAT 13.2KV | CGE | S/E VILLA PRAT | 1 | BA01T005SE192T005 | Maule | 23 | 39 | Cu 2 AWG | no aplica |  |  | 1992
628 | BA S/E VILLA PRAT 66KV | CGE | S/E VILLA PRAT | 2 | BA02T005SE192T005 | Maule | 0.217 | 4,35 - 1 [s] | Cu 2 AWG | no aplica | 33.61 | 1 | 1992 | CGE
629 | BA S/E SAN RAFAEL 13.8KV | CGE | S/E SAN RAFAEL | 1 | BA01T005SE207T005 | Maule | 54 | 61 | CU 250 MCM | no aplica |  |  | 2011
630 | BA S/E TALCA 13.8KV | CGE | S/E TALCA | 1 | BA01T005SE061T005 | Maule | 31 | 313 | Cu 1/0 AWG | no aplica |  |  | 1974
632 | BA S/E MINERAL EL INDIO 13.2KV | MINERA ZALDIVAR LTDA. | S/E BAÑOS DEL TORO | 2 | BA02L094SE002L094 |  | no disponible | no disponible | no disponible | no aplica |  |  | 1981
633 | BA S/E RANGUILI 13.8KV BP1 | CGE | S/E RANGUILI | 1 | BA01T005SE202T005 | Maule | 23 | 235 | Cu 2 AWG | no aplica |  |  | 2006
634 | BA S/E LEYDA 110KV | CGE | S/E LEYDA | 1 | BA01T005SE206T005 | Melipilla | 0.727 | 32,15 - 1[s] | AAAC FLINT 740.8 MCM | no aplica | 375.2 | 1 | 01-01-2010 12:00:00 AM | CGE
635 | BA S/E LEYDA 13.2KV | CGE | S/E LEYDA | 2 | BA02T005SE206T005 | Melipilla | 8 | 365 | AAAC FLINT 740.8 MCM | no aplica |  |  | 01-01-2010 12:00:00 AM
645 | BA S/E ALONSO DE CORDOVA 110KV B1 | ENEL DISTRIBUCIÓN | S/E ALONSO DE CORDOVA | 1 | BA01R002SE001R002 |  | 1.018 | 11.22 | 1 x 630 mm2 Al | no aplica |  |  | 01-12-2005 12:00:00 AM
646 | BA S/E ALONSO DE CORDOVA 110KV B2 | ENEL DISTRIBUCIÓN | S/E ALONSO DE CORDOVA | 2 | BA02R002SE001R002 |  | 1.018 | 11.22 | 1 x 630 mm2 Al | no aplica |  |  | 01-12-2005 12:00:00 AM
647 | BA S/E ALONSO DE CORDOVA 12.5KV BP1 | ENEL DISTRIBUCIÓN | S/E ALONSO DE CORDOVA | 3 | BA03R002SE001R002 |  | 3.15 | 12.69 | celda | no aplica |  |  | 1999
648 | BA S/E ALONSO DE CORDOVA 12KV BA1 | ENEL DISTRIBUCIÓN | S/E ALONSO DE CORDOVA | 4 | BA04R002SE001R002 |  | 3.15 | 12.69 | celda | no aplica |  |  | 1999
649 | BA S/E ALONSO DE CORDOVA 12KV BP2 | ENEL DISTRIBUCIÓN | S/E ALONSO DE CORDOVA | 5 | BA05R002SE001R002 |  | 3.15 | 12.69 | celda | no aplica |  |  | 23-12-2005 0:00:00
650 | BA S/E ALONSO DE CORDOVA 12KV BA2 | ENEL DISTRIBUCIÓN | S/E ALONSO DE CORDOVA | 6 | BA06R002SE001R002 |  | 3.15 | 12.69 | celda | no aplica |  |  | 23-12-2005 0:00:00
651 | BA S/E ALONSO DE CORDOVA 12KV BP3 | ENEL DISTRIBUCIÓN | S/E ALONSO DE CORDOVA | 7 | BA07R002SE001R002 |  | 3.15 | 12.69 | celda | no aplica |  |  | 11-07-2008 12:00:00 AM
652 | BA S/E ALONSO DE CORDOVA 12KV BA3 | ENEL DISTRIBUCIÓN | S/E ALONSO DE CORDOVA | 8 | BA08R002SE001R002 |  | 3.15 | 12.69 | celda | no aplica |  |  | 11-07-2008 12:00:00 AM
653 | BA S/E ALONSO DE CORDOVA 12KV BP4 | ENEL DISTRIBUCIÓN | S/E ALONSO DE CORDOVA | 9 | BA09R002SE001R002 |  | 3.15 | 6.25 | celda | no aplica |  |  | 23-12-2005 0:00:00
655 | BA S/E ALTAMIRANO 110KV B1 | ENEL DISTRIBUCIÓN | S/E ALTAMIRANO | 1 | BA01R002SE002R002 |  | 0.663 | 24.12 | 1 x 315 mm2 AL AASC | no aplica |  |  | 01-07-1997 12:00:00 AM
656 | BA S/E ALTAMIRANO 110KV B2 | ENEL DISTRIBUCIÓN | S/E ALTAMIRANO | 2 | BA02R002SE002R002 |  | 0.663 | 24.12 | 1 x 315 mm2 AL AASC | no aplica |  |  | 01-07-1997 12:00:00 AM
657 | BA S/E ALTAMIRANO 12.5KV BP1 | ENEL DISTRIBUCIÓN | S/E ALTAMIRANO | 3 | BA03R002SE002R002 |  | 3.15 | 12.69 | celda | no aplica |  |  | 2000
658 | BA S/E ALTAMIRANO 12KV BA1 | ENEL DISTRIBUCIÓN | S/E ALTAMIRANO | 4 | BA04R002SE002R002 |  | 3.15 | 12.69 | celda | no aplica |  |  | 2000
659 | BA S/E ALTAMIRANO 12KV BP2 | ENEL DISTRIBUCIÓN | S/E ALTAMIRANO | 5 | BA05R002SE002R002 |  | 3.15 | 12.69 | celda | no aplica |  |  | 19-04-1998 0:00:00
660 | BA S/E ALTAMIRANO 12KV BA2 | ENEL DISTRIBUCIÓN | S/E ALTAMIRANO | 6 | BA06R002SE002R002 |  | 3.15 | 12.69 | celda | no aplica |  |  | 19-04-1998 0:00:00
661 | BA S/E ANDES 110KV B1 | ENEL DISTRIBUCIÓN | S/E ANDES | 1 | BA01R002SE053G010 | SE ANDES BARRA PRINCIPAL 110 KV N°1 | 0.663 | 14.3 | Al 315 mm | no aplica |  |  | 01-08-1997 12:00:00 AM
662 | BA S/E ANDES 110KV B2 | ENEL DISTRIBUCIÓN | S/E ANDES | 2 | BA02R002SE053G010 | SE ANDES BARRA PRINCIPAL 110 KV N°2 | 0.663 | 14.3 | Al 315 mm | no aplica |  |  | 01-07-1997 12:00:00 AM
663 | BA S/E ANDES 12KV BP1 | ENEL DISTRIBUCIÓN | S/E ANDES | 3 | BA03R002SE053G010 | SE ANDES BARRA PRINCIPAL 12 KV N°1 | 3 | 12.86 | Cu 3´´ EHPS | no aplica |  |  | 01-07-1997 12:00:00 AM
664 | BA S/E ANDES 12KV BP2 | ENEL DISTRIBUCIÓN | S/E ANDES | 4 | BA04R002SE053G010 | SE ANDES BARRA PRINCIPAL 12 KV N°2 | 3 | 7.82 | Cu 3´´ EHPS | no aplica |  |  | 01-07-1997 12:00:00 AM
665 | BA S/E ANDES 12KV BA1 | ENEL DISTRIBUCIÓN | S/E ANDES | 5 | BA05R002SE053G010 | SE ANDES BARRA AUXILIAR 12 KV N°1 | 1.85 | 12.86 | Cu 2´´ EHPS | no aplica |  |  | 01-07-1997 12:00:00 AM
666 | BA S/E ANDES 12KV BA2 | ENEL DISTRIBUCIÓN | S/E ANDES | 6 | BA06R002SE053G010 | SE ANDES BARRA AUXILIAR 12 KV N°2 | 1.85 | 7.82 | Cu 2´´ EHPS | no aplica |  |  | 01-07-1997 12:00:00 AM
667 | BA S/E APOQUINDO 110KV B1 | ENEL DISTRIBUCIÓN | S/E APOQUINDO | 1 | BA01R002SE004R002 |  | 0.663 | 15.24 | 1 x 315 mm2 AL AASC | no aplica |  |  | 01-07-1998 12:00:00 AM
668 | BA S/E APOQUINDO 110KV B2 | ENEL DISTRIBUCIÓN | S/E APOQUINDO | 2 | BA02R002SE004R002 |  | 0.663 | 15.24 | 1 x 315 mm2 AL AASC | no aplica |  |  | 01-07-1998 12:00:00 AM
669 | BA S/E APOQUINDO 12.5KV BP1 | ENEL DISTRIBUCIÓN | S/E APOQUINDO | 3 | BA03R002SE004R002 |  | 3.15 | 12.69 | celda | no aplica |  |  | 18-12-2002 0:00:00
670 | BA S/E APOQUINDO 12KV BA1 | ENEL DISTRIBUCIÓN | S/E APOQUINDO | 4 | BA04R002SE004R002 |  | 3.15 | 12.69 | celda | no aplica |  |  | 18-12-2002 0:00:00
671 | BA S/E APOQUINDO 12KV BP2 | ENEL DISTRIBUCIÓN | S/E APOQUINDO | 5 | BA05R002SE004R002 |  | 3.15 | 12.69 | celda | no aplica |  |  | 02-11-2003 12:00:00 AM
672 | BA S/E APOQUINDO 12KV BA2 | ENEL DISTRIBUCIÓN | S/E APOQUINDO | 6 | BA06R002SE004R002 |  | 3.15 | 12.69 | celda | no aplica |  |  | 02-11-2003 12:00:00 AM
674 | BA S/E BATUCO 110KV B1 | ENEL DISTRIBUCIÓN | S/E BATUCO | 1 | BA01R002SE005R002 |  | 0.765 | 5.5 | 1 x 400 mm2 Al | no aplica |  |  | 20-12-2006 0:00:00
675 | BA S/E BATUCO 110KV B2 | ENEL DISTRIBUCIÓN | S/E BATUCO | 2 | BA02R002SE005R002 |  | 0.765 | 5.5 | 1 x 400 mm2 Al | no aplica |  |  | 20-12-2006 0:00:00
676 | BA S/E BATUCO 23KV BP1 | ENEL DISTRIBUCIÓN | S/E BATUCO | 3 | BA03R002SE005R002 |  | 2 | 5.5 | Cu 1 1/2´´ SPS | no aplica |  |  | 1990
677 | BA S/E BATUCO 23KV BA1 | ENEL DISTRIBUCIÓN | S/E BATUCO | 4 | BA04R002SE005R002 |  | 2 | 5.5 | Cu 1 1/2´´ SPS | no aplica |  |  | 1990
678 | BA S/E BATUCO 23KV BP2 | ENEL DISTRIBUCIÓN | S/E BATUCO | 5 | BA05R002SE005R002 |  | 2 | 6.75 | celda | no aplica |  |  | 20-12-2006 0:00:00
679 | BA S/E BATUCO 23KV BA2 | ENEL DISTRIBUCIÓN | S/E BATUCO | 6 | BA06R002SE005R002 |  | 2 | 6.75 | celda | no aplica |  |  | 20-12-2006 0:00:00
680 | BA S/E BATUCO 23KV BP3 | ENEL DISTRIBUCIÓN | S/E BATUCO | 7 | BA07R002SE005R002 |  | 2 | 6.76 | Cu 1 1/2´´ SPS | no aplica |  |  | 1994
681 | BA S/E BATUCO 23KV BA3 | ENEL DISTRIBUCIÓN | S/E BATUCO | 8 | BA08R002SE005R002 |  | 2 | 6.76 | Cu 1 1/2´´ SPS | no aplica |  |  | 1994
682 | BA S/E BRASIL 110KV B1 | ENEL DISTRIBUCIÓN | S/E BRASIL | 1 | BA01R002SE006R002 |  | 1.53 | 14.14 | 2 x 400 mm2 Al | no aplica |  |  | 01-07-1999 12:00:00 AM
683 | BA S/E BRASIL 110KV B2 | ENEL DISTRIBUCIÓN | S/E BRASIL | 2 | BA02R002SE006R002 |  | 1.53 | 14.14 | 2 x 400 mm2 Al | no aplica |  |  | 01-07-1999 12:00:00 AM
684 | BA S/E BRASIL 12.5KV BP1 | ENEL DISTRIBUCIÓN | S/E BRASIL | 3 | BA03R002SE006R002 |  | 3.15 | 12.69 | celda | no aplica |  |  | 01-07-1999 12:00:00 AM
685 | BA S/E BRASIL 12KV BA1 | ENEL DISTRIBUCIÓN | S/E BRASIL | 4 | BA04R002SE006R002 |  | 3.15 | 12.69 | celda | no aplica |  |  | 01-07-1999 12:00:00 AM
686 | BA S/E BRASIL 12KV BP2 | ENEL DISTRIBUCIÓN | S/E BRASIL | 5 | BA05R002SE006R002 |  | 3.15 | 12.69 | celda | no aplica |  |  | 01-07-1999 12:00:00 AM
687 | BA S/E BRASIL 12KV BA2 | ENEL DISTRIBUCIÓN | S/E BRASIL | 6 | BA06R002SE006R002 |  | 3.15 | 12.69 | celda | no aplica |  |  | 01-07-1999 12:00:00 AM
688 | BA S/E BRASIL 12KV BP3 | ENEL DISTRIBUCIÓN | S/E BRASIL | 7 | BA07R002SE006R002 |  | 3.15 | 12.69 | celda | no aplica |  |  | 30-03-2008 0:00:00
689 | BA S/E BRASIL 12KV BA3 | ENEL DISTRIBUCIÓN | S/E BRASIL | 8 | BA08R002SE006R002 |  | 3.15 | 12.69 | celda | no aplica |  |  | 30-03-2008 0:00:00
690 | BA S/E BUIN (CHILECTRA) 220KV | ENEL DISTRIBUCIÓN | S/E BUIN (ENEL DISTRIBUCIÓN) | 1 | BA01R002SE007R002 |  | 1.018 | 26.58 | 1x1250 MCM | no aplica |  |  | 01-01-1988 12:00:00 AM
691 | BA S/E BUIN (CHILECTRA) 110KV BA1 | ENEL DISTRIBUCIÓN | S/E BUIN (ENEL DISTRIBUCIÓN) | 2 | BA02R002SE007R002 |  | 2.036 | 26.58 | 2x1250 MCM | no aplica |  |  | 01-01-1988 12:00:00 AM
692 | BA S/E BUIN (CHILECTRA) 110KV BP1 | ENEL DISTRIBUCIÓN | S/E BUIN (ENEL DISTRIBUCIÓN) | 3 | BA03R002SE007R002 |  | 2.036 | 26.58 | 2x1250 MCM | no aplica |  |  | 01-01-1988 12:00:00 AM
693 | BA S/E BUIN (CHILECTRA) 13.2KV | ENEL DISTRIBUCIÓN | S/E BUIN (ENEL DISTRIBUCIÓN) | 4 | BA04R002SE007R002 |  | 1.85 | 66.52 | Cu 2" | no aplica |  |  | 01-01-1988 12:00:00 AM
694 | BA S/E CALEU 44KV BP1 | ENEL DISTRIBUCIÓN | S/E CALEU | 1 | BA01R002SE090R002 |  | 0.185 | 5.47 | 1 x 37 mm Cu | no aplica |  |  | 1980
695 | BA S/E CALEU 12KV BP1 | ENEL DISTRIBUCIÓN | S/E CALEU | 2 | BA02R002SE090R002 |  | 0.185 | 1.01 | 1 x 35 mm Cu | no aplica |  |  | 2002
696 | BA S/E CARRASCAL 110KV B1 | ENEL DISTRIBUCIÓN | S/E CARRASCAL | 1 | BA01R002SE008R002 |  | 1.018 | 24.27 | 1 x 630 mm2 AL AASC | no aplica |  |  | 01-01-1999 12:00:00 AM
697 | BA S/E CARRASCAL 110KV B2 | ENEL DISTRIBUCIÓN | S/E CARRASCAL | 2 | BA02R002SE008R002 |  | 1.018 | 54,23 - 1 [s] | 1 x 630 mm2 AL AASC | no aplica | 630 | 1 | 01-01-1999 12:00:00 AM | Enel Distribución
698 | BA S/E CARRASCAL 12KV BP1 | ENEL DISTRIBUCIÓN | S/E CARRASCAL | 3 | BA03R002SE008R002 |  | 1.46 | 7 | Cu 1 1/2´´ | no aplica |  |  | 1983
699 | BA S/E CARRASCAL 12KV BA1 | ENEL DISTRIBUCIÓN | S/E CARRASCAL | 4 | BA04R002SE008R002 |  | 1.46 | 7 | Cu 1 1/2´´ | no aplica |  |  | 1983
700 | BA S/E CARRASCAL 12KV BP2 | ENEL DISTRIBUCIÓN | S/E CARRASCAL | 5 | BA05R002SE008R002 |  | 1.46 | 7 | Cu 1 1/2´´ | no aplica |  |  | 1983
701 | BA S/E CARRASCAL 12KV BA2 | ENEL DISTRIBUCIÓN | S/E CARRASCAL | 6 | BA06R002SE008R002 |  | 1.46 | 7 | Cu 1 1/2´´ | no aplica |  |  | 1983
702 | BA S/E CARRASCAL 12KV BP3 | ENEL DISTRIBUCIÓN | S/E CARRASCAL | 7 | BA07R002SE008R002 |  | 1.46 | 7 | Cu 1 1/2´´ | no aplica |  |  | 07-12-2006 12:00:00 AM
703 | BA S/E CHACABUCO 110KV B1 | ENEL DISTRIBUCIÓN | S/E CHACABUCO | 1 | BA01R002SE009R002 |  | 1.53 | 6.14 | 2 x 400 mm2 Al AAAC | no aplica |  |  | 21-05-2001 0:00:00
704 | BA S/E CHACABUCO 110KV B2 | ENEL DISTRIBUCIÓN | S/E CHACABUCO | 2 | BA02R002SE009R002 |  | 1.53 | 6.14 | 2 x 400 mm2 Al AAAC | no aplica |  |  | 21-05-2001 0:00:00
705 | BA S/E CHACABUCO 12.5KV BP1 | ENEL DISTRIBUCIÓN | S/E CHACABUCO | 3 | BA03R002SE009R002 |  | 3 | 12.69 | Cu 3´´ EHPS | no aplica |  |  | 21-05-2001 0:00:00
706 | BA S/E CHACABUCO 12KV BA1 | ENEL DISTRIBUCIÓN | S/E CHACABUCO | 4 | BA04R002SE009R002 |  | 3 | 12.69 | Cu 3´´ EHPS | no aplica |  |  | 21-05-2001 0:00:00
707 | BA S/E CHACABUCO 23KV BP2 | ENEL DISTRIBUCIÓN | S/E CHACABUCO | 5 | BA05R002SE009R002 |  | 1.85 | 6.76 | Cu 2´´ EHPS | no aplica |  |  | 29-04-2005 0:00:00
708 | BA S/E CHACABUCO 23KV BA2 | ENEL DISTRIBUCIÓN | S/E CHACABUCO | 6 | BA06R002SE009R002 |  | 1.85 | 6.76 | Cu 2´´ EHPS | no aplica |  |  | 29-04-2005 0:00:00
709 | BA S/E CHACABUCO 23KV BP3 | ENEL DISTRIBUCIÓN | S/E CHACABUCO | 7 | BA07R002SE009R002 |  | 1.85 | 8.09 | Cu 2´´ EHPS | no aplica |  |  | 19-04-2004 0:00:00
710 | BA S/E CHACABUCO 23KV BA3 | ENEL DISTRIBUCIÓN | S/E CHACABUCO | 8 | BA08R002SE009R002 |  | 1.85 | 8.09 | Cu 2´´ EHPS | no aplica |  |  | 19-04-2004 0:00:00
711 | BA S/E CHACABUCO 12KV BP4 | ENEL DISTRIBUCIÓN | S/E CHACABUCO | 9 | BA09R002SE009R002 |  | 3 | 7 | Cu 3´´ EHPS | no aplica |  |  | 19-04-2004 0:00:00
712 | BA S/E CHACABUCO 12KV BA4 | ENEL DISTRIBUCIÓN | S/E CHACABUCO | 10 | BA10R002SE009R002 |  | 3 | 7 | Cu 3´´ EHPS | no aplica |  |  | 19-04-2004 0:00:00
713 | BA S/E CHACABUCO 23KV BP6 | ENEL DISTRIBUCIÓN | S/E CHACABUCO | 11 | BA11R002SE009R002 |  | 1.85 | 7 | Cu 2´´ | no aplica |  |  | 27-07-2011 0:00:00
714 | BA S/E CHENA 220KV BP1 | EMPRESA DE TRANSMISION CHENA S.A. | S/E CHENA | 1 | BA01T034SE010R002 |  | 1.018 | 21.64 | 1 X 630 MM2 AL AASC | no aplica |  |  | 28-03-2015
715 | BA S/E CHENA 110KV BP1 | ENEL DISTRIBUCIÓN | S/E CHENA | 2 | BA02R002SE010R002 |  | 2.036 | 33.98 | 2 x 630 mm2 AASC | no aplica |  |  | 01-01-1995 12:00:00 AM
716 | BA S/E CHENA 110KV BA1 | ENEL DISTRIBUCIÓN | S/E CHENA | 3 | BA03R002SE010R002 |  | 2.036 | 33.98 | 2 x 630 mm2 AASC | no aplica |  |  | 01-01-1995 12:00:00 AM
717 | BA S/E CHENA 13.8KV | ENEL DISTRIBUCIÓN | S/E CHENA | 4 | BA04R002SE010R002 |  | 1.01 | 88.66 | Cu 1" | no aplica |  |  | 01-01-1995 12:00:00 AM
718 | BA S/E CLUB HIPICO 110KV B1 | ENEL DISTRIBUCIÓN | S/E CLUB HIPICO | 1 | BA01R002SE011R002 |  | 1.018 | 12.85 | 1 x 630 mm2 Al | no aplica |  |  | 01-01-1994 12:00:00 AM
719 | BA S/E CLUB HIPICO 110KV B2 | ENEL DISTRIBUCIÓN | S/E CLUB HIPICO | 2 | BA02R002SE011R002 |  | 1.018 | 12.85 | 1 x 630 mm2 Al | no aplica |  |  | 01-01-1994 12:00:00 AM
720 | BA S/E CLUB HIPICO 12KV BP1 | ENEL DISTRIBUCIÓN | S/E CLUB HIPICO | 3 | BA03R002SE011R002 |  | 1.8 | 7 | celda | no aplica |  |  | 12-05-1946 12:00:00 AM
721 | BA S/E CLUB HIPICO 12KV BP2 | ENEL DISTRIBUCIÓN | S/E CLUB HIPICO | 4 | BA04R002SE011R002 |  | 1.8 | 7 | celda | no aplica |  |  | 12-05-1946 12:00:00 AM
722 | BA S/E CLUB HIPICO 12KV BP3 | ENEL DISTRIBUCIÓN | S/E CLUB HIPICO | 5 | BA05R002SE011R002 |  | 3.15 | 7.29 | celda | no aplica |  |  | 31-12-2009 0:00:00
723 | BA S/E CLUB HIPICO 12KV BA3 | ENEL DISTRIBUCIÓN | S/E CLUB HIPICO | 6 | BA06R002SE011R002 |  | 3.15 | 7.29 | celda | no aplica |  |  | 31-12-2009 0:00:00
724 | BA S/E CLUB HIPICO 12KV BP4 | ENEL DISTRIBUCIÓN | S/E CLUB HIPICO | 7 | BA07R002SE011R002 |  | 1.25 | 12.69 | celda | no aplica |  |  | 1994
725 | BA S/E CURACAVI 44KV B1 | ENEL DISTRIBUCIÓN | S/E CURACAVI | 1 | BA01R002SE012R002 |  | 0.437 | 13,57 - 1 [s] | 1 x 160mm2 AL AAAC | no aplica | 160 | 1 | 01-11-2003 12:00:00 AM | ENEL DISTRIBUCIÓN
726 | BA S/E CURACAVI 44KV B2 | ENEL DISTRIBUCIÓN | S/E CURACAVI | 2 | BA02R002SE012R002 |  | 0.437 | 13,57 - 1 [s] | 1 x 160mm2 AL AAAC | no aplica | 160 | 1 | 01-11-2003 12:00:00 AM | ENEL DISTRIBUCIÓN
727 | BA S/E CURACAVI 12KV BP1 | ENEL DISTRIBUCIÓN | S/E CURACAVI | 3 | BA03R002SE012R002 |  | 1.46 | 1.82 | Cu 1 1/2´´ | no aplica |  |  | 01-11-2003 12:00:00 AM
728 | BA S/E CURACAVI 12KV BP2 | ENEL DISTRIBUCIÓN | S/E CURACAVI | 4 | BA04R002SE012R002 |  | 1.46 | 4.91 | Cu 1 1/2´´ | no aplica |  |  | 01-11-2003 12:00:00 AM
729 | BA S/E CURACAVI 12KV BP3 | ENEL DISTRIBUCIÓN | S/E CURACAVI | 5 | BA05R002SE012R002 |  | 1.46 | 1.82 | Cu 1 1/2´´ | no aplica |  |  | 01-11-2003 12:00:00 AM
730 | BA S/E EL MANZANO (ENEL DISTRIBUCIÓN) 220KV B1 | ENEL DISTRIBUCIÓN | S/E EL MANZANO (ENEL DISTRIBUCIÓN) | 1 | BA01R002SE013R002 |  | 1.018 | 11.91 | 1 x 630 mm2 Al | no aplica |  |  | 12-12-2008 12:00:00 AM
731 | BA S/E EL MANZANO (ENEL DISTRIBUCIÓN) 220KV B2 | ENEL DISTRIBUCIÓN | S/E EL MANZANO (ENEL DISTRIBUCIÓN) | 2 | BA02R002SE013R002 |  | 1.018 | 11.91 | 1 x 630 mm2 Al | no aplica |  |  | 01-01-1992 12:00:00 AM
732 | BA S/E EL MANZANO (ENEL DISTRIBUCIÓN) 23KV BP1 | ENEL DISTRIBUCIÓN | S/E EL MANZANO (ENEL DISTRIBUCIÓN) | 3 | BA03R002SE013R002 |  | 1.85 | 3.51 | Cu 2´´ | no aplica |  |  | 12-12-2008 12:00:00 AM
733 | BA S/E EL MANZANO (ENEL DISTRIBUCIÓN) 23KV BA1 | ENEL DISTRIBUCIÓN | S/E EL MANZANO (ENEL DISTRIBUCIÓN) | 4 | BA04R002SE013R002 |  | 1.85 | 3.51 | Cu 2´´ | no aplica |  |  | 12-12-2008 12:00:00 AM
734 | BA S/E EL MANZANO (ENEL DISTRIBUCIÓN) 23KV BP2 | ENEL DISTRIBUCIÓN | S/E EL MANZANO (ENEL DISTRIBUCIÓN) | 5 | BA05R002SE013R002 |  | 0.858 | 39,29 - 1 [s] | Cu 300 mm2 | no aplica | 303 | 1 | 01-01-1992 12:00:00 AM | ENEL DISTRIBUCIÓN
735 | BA S/E EL MANZANO (ENEL DISTRIBUCIÓN) 23KV BP3 | ENEL DISTRIBUCIÓN | S/E EL MANZANO (ENEL DISTRIBUCIÓN) | 6 | BA06R002SE013R002 |  | 1.85 | 3.51 | Cu 2´´ | no aplica |  |  | 12-12-2008 12:00:00 AM
736 | BA S/E EL MANZANO (ENEL DISTRIBUCIÓN) 23KV BP4 | ENEL DISTRIBUCIÓN | S/E EL MANZANO (ENEL DISTRIBUCIÓN) | 7 | BA07R002SE013R002 |  | 0.858 | 39,29 - 1 [s] | Cu 300 mm2 | no aplica | 303 | 1 | 01-01-1992 12:00:00 AM | ENEL DISTRIBUCIÓN
737 | BA S/E EL SALTO 220KV BP1 | ENEL DISTRIBUCIÓN | S/E EL SALTO | 1 | BA01R002SE014R002 |  | 2.526 | 137.98 | 2 coreopsis AAC | no aplica | 805.2 | 2 | 01-06-2003 12:00:00 AM | ENEL DISTRIBUCIÓN
738 | BA S/E EL SALTO 220KV BA1 | ENEL DISTRIBUCIÓN | S/E EL SALTO | 2 | BA02R002SE014R002 |  | 2.526 | 137.98 | 2 coreopsis AAC | no aplica | 805.2 | 2 | 01-06-2003 12:00:00 AM | ENEL DISTRIBUCIÓN
739 | BA S/E EL SALTO 110KV BP1 | ENEL DISTRIBUCIÓN | S/E EL SALTO | 3 | BA03R002SE014R002 |  | 2.526 | 68,99 - 1 [s] | 2 coreopsis AAC | no aplica | 805.2 | 2 | 01-06-2003 12:00:00 AM | Enel Distribución
740 | BA S/E EL SALTO 110KV BA1 | ENEL DISTRIBUCIÓN | S/E EL SALTO | 4 | BA04R002SE014R002 |  | 2.526 | 137,98 - 1 [s] | 2 coreopsis AAC | no aplica | 805.2 | 2 | 01-06-2003 12:00:00 AM | Enel Distribución
741 | BA S/E EL SALTO 34.5KV BP1 | ENEL DISTRIBUCIÓN | S/E EL SALTO | 5 | BA05R002SE014R002 |  | 1.85 | 28.05 |  | no aplica |  |  | 01-06-2003 12:00:00 AM
742 | BA S/E FLORIDA 110KV BP1 | ENEL DISTRIBUCIÓN | S/E FLORIDA | 1 | BA01R002SE015R002 |  | 1.816 | 14.61 | 2x1000 MCM | no aplica |  |  | 01-01-1993 12:00:00 AM
743 | BA S/E FLORIDA 110KV BA1 | ENEL DISTRIBUCIÓN | S/E FLORIDA | 2 | BA02R002SE015R002 |  | 0.908 | 14.61 | 1x1000 MCM | no aplica |  |  | 01-01-1993 12:00:00 AM
744 | BA S/E LA CISTERNA 110KV B1 | ENEL DISTRIBUCIÓN | S/E LA CISTERNA | 1 | BA01R002SE016R002 |  | 1.018 | 11.1 | 1 x 630 mm2 Al | no aplica |  |  | 24-01-2009 0:00:00
745 | BA S/E LA CISTERNA 110KV B2 | ENEL DISTRIBUCIÓN | S/E LA CISTERNA | 2 | BA02R002SE016R002 |  | 1.018 | 11.1 | 1 x 630 mm2 Al | no aplica |  |  | 24-01-2009 0:00:00
746 | BA S/E LA CISTERNA 12KV BP1 | ENEL DISTRIBUCIÓN | S/E LA CISTERNA | 3 | BA03R002SE016R002 |  | 1.85 | 7.29 | 2´´ Cu EHPS | no aplica |  |  | 1979
747 | BA S/E LA CISTERNA 12KV BP2 | ENEL DISTRIBUCIÓN | S/E LA CISTERNA | 4 | BA04R002SE016R002 |  | 1.85 | 7.44 | 2´´ Cu EHPS | no aplica |  |  | 1979
748 | BA S/E LA CISTERNA 12KV BA1 | ENEL DISTRIBUCIÓN | S/E LA CISTERNA | 5 | BA05R002SE016R002 |  | 1.85 | 7.29 | 2´´ Cu EHPS | no aplica |  |  | 1979
749 | BA S/E LA CISTERNA 12KV BA2 | ENEL DISTRIBUCIÓN | S/E LA CISTERNA | 6 | BA06R002SE016R002 |  | 1.85 | 7.44 | 2´´ Cu EHPS | no aplica |  |  | 1979
750 | BA S/E LA CISTERNA 12KV BP3 | ENEL DISTRIBUCIÓN | S/E LA CISTERNA | 7 | BA07R002SE016R002 |  | 3 | 12.69 | Cu 3´´ EHPS | no aplica |  |  | 24-01-2009 0:00:00
751 | BA S/E LA CISTERNA 12KV BA3 | ENEL DISTRIBUCIÓN | S/E LA CISTERNA | 8 | BA08R002SE016R002 |  | 3 | 12.69 | Cu 3´´ EHPS | no aplica |  |  | 24-01-2009 0:00:00
752 | BA S/E LA DEHESA 110KV BP1 | ENEL DISTRIBUCIÓN | S/E LA DEHESA | 1 | BA01R002SE017R002 |  | 0.663 | 7.46 | 1 x 315 mm2 AL AASC | no aplica |  |  | 01-06-1996 12:00:00 AM
753 | BA S/E LA DEHESA 110KV BP2 | ENEL DISTRIBUCIÓN | S/E LA DEHESA | 2 | BA02R002SE017R002 |  | 0.663 | 7.46 | 1 x 315 mm2 AL AASC | no aplica |  |  | 01-06-1996 12:00:00 AM
754 | BA S/E LA DEHESA 12KV BP1 | ENEL DISTRIBUCIÓN | S/E LA DEHESA | 3 | BA03R002SE017R002 |  | 3 | 7.29 | Cu 3´´ EHPS | no aplica |  |  | 01-06-1996 12:00:00 AM
755 | BA S/E LA DEHESA 12KV BP2 | ENEL DISTRIBUCIÓN | S/E LA DEHESA | 4 | BA04R002SE017R002 |  | 3 | 12.69 | Cu 3´´ EHPS | no aplica |  |  | 01-06-2000 12:00:00 AM
756 | BA S/E LA DEHESA 12KV BA1 | ENEL DISTRIBUCIÓN | S/E LA DEHESA | 5 | BA05R002SE017R002 |  | 3 | 7.29 | Cu 3´´ EHPS | no aplica |  |  | 01-06-1996 12:00:00 AM
757 | BA S/E LA DEHESA 12KV BA2 | ENEL DISTRIBUCIÓN | S/E LA DEHESA | 6 | BA06R002SE017R002 |  | 3 | 12.69 | Cu 3´´ EHPS | no aplica |  |  | 01-06-2000 12:00:00 AM
758 | BA S/E LA DEHESA 23KV BP3 | ENEL DISTRIBUCIÓN | S/E LA DEHESA | 7 | BA07R002SE017R002 |  | 1.85 | 12.69 | Cu 2´´ EHPS | no aplica |  |  | 16-06-2007 0:00:00
759 | BA S/E LA DEHESA 23KV BA3 | ENEL DISTRIBUCIÓN | S/E LA DEHESA | 8 | BA08R002SE017R002 |  | 1.85 | 12.69 | Cu 2´´ EHPS | no aplica |  |  | 16-06-2007 0:00:00
760 | BA S/E LA DEHESA 23KV BP4 | ENEL DISTRIBUCIÓN | S/E LA DEHESA | 9 | BA09R002SE017R002 |  | 1.85 | 6.25 | Cu 2´´ EHPS | no aplica |  |  | 16-06-2007 0:00:00
761 | BA S/E LA PINTANA 110KV B1 | ENEL DISTRIBUCIÓN | S/E LA PINTANA | 1 | BA01R002SE018R002 |  | 0.663 | 8.08 | 1 x 315 mm2 AL AASC | no aplica |  |  | 01-05-1997 12:00:00 AM
762 | BA S/E LA PINTANA 110KV B2 | ENEL DISTRIBUCIÓN | S/E LA PINTANA | 2 | BA02R002SE018R002 |  | 0.663 | 8.08 | 1 x 315 mm2 AL AASC | no aplica |  |  | 01-05-1997 12:00:00 AM
763 | BA S/E LA PINTANA 12.5KV BP1 | ENEL DISTRIBUCIÓN | S/E LA PINTANA | 3 | BA03R002SE018R002 |  | 3 | 7.29 | Cu 3´´ EHPS | no aplica |  |  | 01-05-1997 12:00:00 AM
764 | BA S/E LA PINTANA 12KV BP2 | ENEL DISTRIBUCIÓN | S/E LA PINTANA | 4 | BA04R002SE018R002 |  | 3 | 7.29 | Cu 3´´ EHPS | no aplica |  |  | 26-12-2001 0:00:00
765 | BA S/E LA PINTANA 12KV BA1 | ENEL DISTRIBUCIÓN | S/E LA PINTANA | 5 | BA05R002SE018R002 |  | 1.85 | 7.29 | Cu 2´´ EHPS | no aplica |  |  | 01-05-1997 12:00:00 AM
766 | BA S/E LA PINTANA 12KV BA2 | ENEL DISTRIBUCIÓN | S/E LA PINTANA | 6 | BA06R002SE018R002 |  | 1.85 | 7.29 | Cu 2´´ EHPS | no aplica |  |  | 26-12-2001 0:00:00
767 | BA S/E LA PINTANA 12KV BP3 | ENEL DISTRIBUCIÓN | S/E LA PINTANA | 7 | BA07R002SE018R002 |  | 3 | 6.25 | Cu 3´´ EHPS | no aplica |  |  | 21-07-2007 0:00:00
768 | BA S/E LA REINA 110KV B1 | ENEL DISTRIBUCIÓN | S/E LA REINA | 1 | BA01R002SE019R002 |  | 1.018 | 5.59 | 1 x 630 mm2 AL AASC | no aplica |  |  | 01-01-2000 12:00:00 AM
769 | BA S/E LA REINA 110KV B2 | ENEL DISTRIBUCIÓN | S/E LA REINA | 2 | BA02R002SE019R002 |  | 1.018 | 54,23 - 1 [s] | 1 x 630 mm2 AL AASC | no aplica | 630 | 1 | 01-01-2000 12:00:00 AM | Enel Distribución
770 | BA S/E LA REINA 12KV BP1 | ENEL DISTRIBUCIÓN | S/E LA REINA | 3 | BA03R002SE019R002 |  | 1.46 | 6.25 | Cu 1 1/2´´ | no aplica |  |  | 1974
771 | BA S/E LA REINA 12KV BA1 | ENEL DISTRIBUCIÓN | S/E LA REINA | 4 | BA04R002SE019R002 |  | 1.46 | 6.25 | Cu 1 1/2´´ | no aplica |  |  | 1974
772 | BA S/E LA REINA 12KV BP2 | ENEL DISTRIBUCIÓN | S/E LA REINA | 5 | BA05R002SE019R002 |  | 3.15 | 12.69 | celda | no aplica |  |  | 04-10-2002 12:00:00 AM
773 | BA S/E LA REINA 12KV BA2 | ENEL DISTRIBUCIÓN | S/E LA REINA | 6 | BA06R002SE019R002 |  | 3.15 | 12.69 | celda | no aplica |  |  | 04-10-2002 12:00:00 AM
774 | BA S/E LA REINA 12KV BP4 | ENEL DISTRIBUCIÓN | S/E LA REINA | 7 | BA07R002SE019R002 |  | 3.15 | 12.69 | celda | no aplica |  |  | 19-10-2003 0:00:00
775 | BA S/E LA REINA 12KV BA4 | ENEL DISTRIBUCIÓN | S/E LA REINA | 8 | BA08R002SE019R002 |  | 3.15 | 12.69 | celda | no aplica |  |  | 19-10-2003 0:00:00
776 | BA S/E LAMPA 220KV B1 | ENEL DISTRIBUCIÓN | S/E LAMPA | 1 | BA01R002SE020R002 |  | 0.765 | 13.61 | 1 x 400 mm2 Al | no aplica |  |  | 01-08-1998 12:00:00 AM
777 | BA S/E LAMPA 23KV BP1 | ENEL DISTRIBUCIÓN | S/E LAMPA | 2 | BA02R002SE020R002 |  | 1.85 | 10.02 | Cu 2´´ EHPS | no aplica |  |  | 01-08-1998 12:00:00 AM
778 | BA S/E LAMPA 23KV BP2 | ENEL DISTRIBUCIÓN | S/E LAMPA | 3 | BA03R002SE020R002 |  | 1.85 | 5.94 | Cu 2´´ EHPS | no aplica |  |  | 01-08-1998 12:00:00 AM
779 | BA S/E LAS ACACIAS 110KV B1 | ENEL DISTRIBUCIÓN | S/E LAS ACACIAS | 1 | BA01R002SE021R002 |  | 1.018 | 54,23 - 1 [s] | 1 x 630 mm2 AL AASC | no aplica | 630 | 1 | 01-10-2002 12:00:00 AM | Enel Distribución
780 | BA S/E LAS ACACIAS 110KV B2 | ENEL DISTRIBUCIÓN | S/E LAS ACACIAS | 2 | BA02R002SE021R002 |  | 1.018 | 54,23 - 1 [s] | 1 x 630 mm2 AL AASC | no aplica | 630 | 1 | 01-10-2002 12:00:00 AM | Enel Distribución
781 | BA S/E LAS ACACIAS 23KV BP1 | ENEL DISTRIBUCIÓN | S/E LAS ACACIAS | 3 | BA03R002SE021R002 |  | 1.85 | 6.76 | Cu 2´´ | no aplica |  |  | 01-10-2002 12:00:00 AM
782 | BA S/E LAS ACACIAS 23KV BP2 | ENEL DISTRIBUCIÓN | S/E LAS ACACIAS | 4 | BA04R002SE021R002 |  | 1.85 | 6.76 | Cu 2´´ | no aplica |  |  | 04-09-2004 12:00:00 AM
783 | BA S/E LAS ACACIAS 23KV BA1 | ENEL DISTRIBUCIÓN | S/E LAS ACACIAS | 5 | BA05R002SE021R002 |  | 1.85 | 6.76 | Cu 2´´ | no aplica |  |  | 01-10-2002 12:00:00 AM
784 | BA S/E LAS ACACIAS 23KV BA2 | ENEL DISTRIBUCIÓN | S/E LAS ACACIAS | 6 | BA06R002SE021R002 |  | 1.85 | 6.76 | Cu 2´´ | no aplica |  |  | 04-09-2004 12:00:00 AM
785 | BA S/E LAS ACACIAS 23KV BP3 | ENEL DISTRIBUCIÓN | S/E LAS ACACIAS | 7 | BA07R002SE021R002 |  | 1.85 | 6.76 | Cu 2´´ | no aplica |  |  | 21-07-2011 0:00:00
786 | BA S/E LAS ACACIAS 23KV BA3 | ENEL DISTRIBUCIÓN | S/E LAS ACACIAS | 8 | BA08R002SE021R002 |  | 1.85 | 6.76 | Cu 2´´ | no aplica |  |  | 21-07-2011 0:00:00
787 | BA S/E LO AGUIRRE 110KV B1 | ENEL DISTRIBUCIÓN | S/E LO AGUIRRE | 1 | BA01R002SE022R002 |  | 0.341 | 8,74 - 1 [s] | Cu 2/0 AWG | no aplica | 67.4 | 1 | 25-11-1982 0:00:00 | Enel Generación
788 | BA S/E LO AGUIRRE 12KV BP1 | ENEL DISTRIBUCIÓN | S/E LO AGUIRRE | 2 | BA02R002SE022R002 |  | 1.2 | 4.91 | celda | no aplica |  |  | 25-11-1982 0:00:00
789 | BA S/E LO BOZA 110KV B1 | ENEL DISTRIBUCIÓN | S/E LO BOZA | 1 | BA01R002SE023R002 |  | 1.018 | 54,23 - 1 [s] | 1 x 630 mm2 AL AASC | no aplica | 630 | 1 | 01-12-1998 12:00:00 AM | Enel Distribución
790 | BA S/E LO BOZA 110KV B2 | ENEL DISTRIBUCIÓN | S/E LO BOZA | 2 | BA02R002SE023R002 |  | 1.018 | 54,23 - 1 [s] | 1 x 630 mm2 AL AASC | no aplica | 630 | 1 | 01-12-1998 12:00:00 AM | Enel Distribución
791 | BA S/E LO BOZA 12.5KV BP1 | ENEL DISTRIBUCIÓN | S/E LO BOZA | 3 | BA03R002SE023R002 |  | 3 | 7.29 | Cu 3´´ EHPS | no aplica |  |  | 01-10-1994 12:00:00 AM
792 | BA S/E LO BOZA 12KV BP2 | ENEL DISTRIBUCIÓN | S/E LO BOZA | 4 | BA04R002SE023R002 |  | 3 | 7.29 | Cu 3´´ EHPS | no aplica |  |  | 01-05-1998 12:00:00 AM
793 | BA S/E LO BOZA 12KV BA1 | ENEL DISTRIBUCIÓN | S/E LO BOZA | 5 | BA05R002SE023R002 |  | 1.85 | 7.29 | Cu 2´´ EHPS | no aplica |  |  | 01-10-1994 12:00:00 AM
794 | BA S/E LO BOZA 12KV BA2 | ENEL DISTRIBUCIÓN | S/E LO BOZA | 6 | BA06R002SE023R002 |  | 1.85 | 7.29 | Cu 2´´ EHPS | no aplica |  |  | 01-05-1998 12:00:00 AM
795 | BA S/E LO BOZA 23KV BP3 | ENEL DISTRIBUCIÓN | S/E LO BOZA | 7 | BA07R002SE023R002 |  | 2 | 6.75 | celda | no aplica |  |  | 24-09-2008 0:00:00
796 | BA S/E LO BOZA 23KV BA3 | ENEL DISTRIBUCIÓN | S/E LO BOZA | 8 | BA08R002SE023R002 |  | 2 | 6.75 | celda | no aplica |  |  | 24-09-2008 0:00:00
797 | BA S/E LO BOZA 12KV BP4 | ENEL DISTRIBUCIÓN | S/E LO BOZA | 9 | BA09R002SE023R002 |  | 3.15 | 12.69 | celda | no aplica |  |  | 17-10-2004 0:00:00
798 | BA S/E LO BOZA 12KV BA4 | ENEL DISTRIBUCIÓN | S/E LO BOZA | 10 | BA10R002SE023R002 |  | 3.15 | 12.69 | celda | no aplica |  |  | 17-10-2004 0:00:00
799 | BA S/E LO BOZA 12KV BP5 | ENEL DISTRIBUCIÓN | S/E LO BOZA | 11 | BA11R002SE023R002 |  | 3 | 4.91 | Cu 3´´ EHPS | no aplica |  |  | 01-12-2002 12:00:00 AM
800 | BA S/E LO PRADO 110KV BP1 | ENEL DISTRIBUCIÓN | S/E LO PRADO | 1 | BA01R002SE025R002 |  | 0.341 | 5,047 - 1 [s] | Cu 2/0 AWG | no aplica | 67.4 | 1 | 25-01-2009 0:00:00 | Enel Distribución
801 | BA S/E LO PRADO 44KV BP1 | ENEL DISTRIBUCIÓN | S/E LO PRADO | 2 | BA02R002SE025R002 |  | 0.341 | 8,74 - 1 [s] | Cu 2/0 AWG | no aplica | 67.4 | 1 | 1981 | ENEL DISTRIBUCIÓN
802 | BA S/E LO PRADO 12KV BP1 | ENEL DISTRIBUCIÓN | S/E LO PRADO | 3 | BA03R002SE025R002 |  | 1.01 | 1.82 | Cu 1" | no aplica |  |  | 1981
803 | BA S/E LO VALLEDOR 110KV B1 | ENEL DISTRIBUCIÓN | S/E LO VALLEDOR | 1 | BA01R002SE026R002 |  | 1.018 | 54,23 - 1 [s] | 1 x 630 mm2 AL AASC | no aplica | 630 | 1 | 24-10-2004 0:00:00 | Enel Distribución
804 | BA S/E LO VALLEDOR 110KV B2 | ENEL DISTRIBUCIÓN | S/E LO VALLEDOR | 2 | BA02R002SE026R002 |  | 1.018 | 54.23 | 1 x 630 mm2 AL AASC | no aplica | 630 | 1 | 24-10-2004 0:00:00 | Enel Distribución
805 | BA S/E LO VALLEDOR 12KV BP1 | ENEL DISTRIBUCIÓN | S/E LO VALLEDOR | 3 | BA03R002SE026R002 |  | 1.85 | 7.29 | Cu 2´´ EHPS | no aplica |  |  | 01-06-1990 12:00:00 AM
806 | BA S/E LO VALLEDOR 12KV BP2 | ENEL DISTRIBUCIÓN | S/E LO VALLEDOR | 4 | BA04R002SE026R002 |  | 3 | 7.29 | Cu 3´´ EHPS | no aplica |  |  | 01-03-1996 12:00:00 AM
807 | BA S/E LO VALLEDOR 12KV BA1 | ENEL DISTRIBUCIÓN | S/E LO VALLEDOR | 5 | BA05R002SE026R002 |  | 1.85 | 7.29 | Cu 2´´ EHPS | no aplica |  |  | 01-06-1990 12:00:00 AM
808 | BA S/E LO VALLEDOR 12KV BA2 | ENEL DISTRIBUCIÓN | S/E LO VALLEDOR | 6 | BA06R002SE026R002 |  | 1.85 | 7.29 | Cu 2´´ EHPS | no aplica |  |  | 01-03-1996 12:00:00 AM
809 | BA S/E LO VALLEDOR 12KV BP3 | ENEL DISTRIBUCIÓN | S/E LO VALLEDOR | 7 | BA07R002SE026R002 |  | 3.15 | 12.69 | celda | no aplica |  |  | 24-10-2004 0:00:00
810 | BA S/E LO VALLEDOR 12KV BA3 | ENEL DISTRIBUCIÓN | S/E LO VALLEDOR | 8 | BA08R002SE026R002 |  | 3.15 | 12.69 | celda | no aplica |  |  | 24-10-2004 0:00:00
811 | BA S/E LORD COCHRANE 110KV B1 | ENEL DISTRIBUCIÓN | S/E LORD COCHRANE | 1 | BA01R002SE027R002 |  | 1.25 | 27.15 | encapsulado | no aplica |  |  | 01-03-1981 12:00:00 AM
812 | BA S/E LORD COCHRANE 110KV B2 | ENEL DISTRIBUCIÓN | S/E LORD COCHRANE | 2 | BA02R002SE027R002 |  | 1.25 | 27.15 | encapsulado | no aplica |  |  | 01-03-1981 12:00:00 AM
813 | BA S/E LORD COCHRANE 12KV BP1 | ENEL DISTRIBUCIÓN | S/E LORD COCHRANE | 3 | BA03R002SE027R002 |  | 3 | 12.28 | celda | no aplica |  |  | 01-03-1981 12:00:00 AM
814 | BA S/E LORD COCHRANE 12KV BP2 | ENEL DISTRIBUCIÓN | S/E LORD COCHRANE | 4 | BA04R002SE027R002 |  | 3 | 12.46 | celda | no aplica |  |  | 01-03-1981 12:00:00 AM
815 | BA S/E LORD COCHRANE 12KV BP3 | ENEL DISTRIBUCIÓN | S/E LORD COCHRANE | 5 | BA05R002SE027R002 |  | 3 | 12.43 | celda | no aplica |  |  | 2000
816 | BA S/E LORD COCHRANE 12KV BA1 | ENEL DISTRIBUCIÓN | S/E LORD COCHRANE | 6 | BA06R002SE027R002 |  | 3 | 12.28 | celda | no aplica |  |  | 01-03-1981 12:00:00 AM
817 | BA S/E LORD COCHRANE 12KV BA2 | ENEL DISTRIBUCIÓN | S/E LORD COCHRANE | 7 | BA07R002SE027R002 |  | 3 | 12.46 | celda | no aplica |  |  | 01-03-1981 12:00:00 AM
818 | BA S/E LOS ALMENDROS 220KV B1 | ENEL DISTRIBUCIÓN | S/E LOS ALMENDROS | 1 | BA01R002SE028R002 |  | 3.15 | 12.41 | encapsulado | no aplica |  |  | 01-07-1988 12:00:00 AM
819 | BA S/E LOS ALMENDROS 220KV B2 | ENEL DISTRIBUCIÓN | S/E LOS ALMENDROS | 2 | BA02R002SE028R002 |  | 3.15 | 12.41 | encapsulado | no aplica |  |  | 01-07-1988 12:00:00 AM
820 | BA S/E LOS ALMENDROS 220KV BA1 | ENEL DISTRIBUCIÓN | S/E LOS ALMENDROS | 3 | BA03R002SE028R002 |  | 3.15 | 12.41 | encapsulado | no aplica |  |  | 01-07-1988 12:00:00 AM
821 | BA S/E LOS ALMENDROS 220KV BA2 | ENEL DISTRIBUCIÓN | S/E LOS ALMENDROS | 4 | BA04R002SE028R002 |  | 3.15 | 12.41 | encapsulado | no aplica |  |  | 01-07-1988 12:00:00 AM
822 | BA S/E LOS ALMENDROS 110KV BP1 | ENEL DISTRIBUCIÓN | S/E LOS ALMENDROS | 5 | BA05R002SE028R002 |  | 3.15 | 25.6 | encapsulado | no aplica |  |  | 01-07-1988 12:00:00 AM
823 | BA S/E LOS ALMENDROS 110KV BA1 | ENEL DISTRIBUCIÓN | S/E LOS ALMENDROS | 6 | BA06R002SE028R002 |  | 3.15 | 25.6 | encapsulado | no aplica |  |  | 01-07-1988 12:00:00 AM
824 | BA S/E LOS DOMINICOS 110KV B1 | ENEL DISTRIBUCIÓN | S/E LOS DOMINICOS | 1 | BA01R002SE029R002 |  | 1.018 | 7.84 | 1 x 630 mm2 Al | no aplica |  |  | 01-08-2001 12:00:00 AM
825 | BA S/E LOS DOMINICOS 110KV B2 | ENEL DISTRIBUCIÓN | S/E LOS DOMINICOS | 2 | BA02R002SE029R002 |  | 1.018 | 7.84 | 1 x 630 mm2 Al | no aplica |  |  | 01-02-2001 12:00:00 AM
826 | BA S/E LOS DOMINICOS 12KV BP1 | ENEL DISTRIBUCIÓN | S/E LOS DOMINICOS | 3 | BA03R002SE029R002 |  | 3.15 | 7 | celda | no aplica |  |  | 24-10-2006 0:00:00
827 | BA S/E LOS DOMINICOS 12KV BP2 | ENEL DISTRIBUCIÓN | S/E LOS DOMINICOS | 4 | BA04R002SE029R002 |  | 3.15 | 7.29 | celda | no aplica |  |  | 24-10-2006 0:00:00
828 | BA S/E LOS DOMINICOS 12KV BP3 | ENEL DISTRIBUCIÓN | S/E LOS DOMINICOS | 5 | BA05R002SE029R002 |  | 3.15 | 12.69 | celda | no aplica |  |  | 24-10-2006 0:00:00
829 | BA S/E LOS DOMINICOS 12KV BA3 | ENEL DISTRIBUCIÓN | S/E LOS DOMINICOS | 6 | BA06R002SE029R002 |  | 3.15 | 14.92 | celda | no aplica |  |  | 24-10-2006 0:00:00
830 | BA S/E MACUL 110KV B1 | ENEL DISTRIBUCIÓN | S/E MACUL | 1 | BA01R002SE030R002 |  | 1.018 | 54,23 - 1 [s] | 1 x 630 mm2 AL AASC | no aplica | 630 | 1 | 13-10-2001 0:00:00 | Enel Distribución
831 | BA S/E MACUL 110KV B2 | ENEL DISTRIBUCIÓN | S/E MACUL | 2 | BA02R002SE030R002 |  | 1.018 | 54,23 - 1 [s] | 1 x 630 mm2 AL AASC | no aplica | 630 | 1 | 13-10-2001 0:00:00 | Enel Distribución
833 | BA S/E MACUL 12.5KV BP3 | ENEL DISTRIBUCIÓN | S/E MACUL | 4 | BA04R002SE030R002 |  | 3.15 | 12.69 | celda | no aplica |  |  | 13-10-2001 0:00:00
834 | BA S/E MACUL 12KV BA3 | ENEL DISTRIBUCIÓN | S/E MACUL | 5 | BA05R002SE030R002 |  | 3.15 | 12.69 | celda | no aplica |  |  | 13-10-2001 0:00:00
835 | BA S/E MACUL 12KV BP4 | ENEL DISTRIBUCIÓN | S/E MACUL | 6 | BA06R002SE030R002 |  | 3.15 | 12.69 | celda | no aplica |  |  | 21-12-2006 0:00:00
836 | BA S/E MACUL 12KV BA4 | ENEL DISTRIBUCIÓN | S/E MACUL | 7 | BA07R002SE030R002 |  | 3.15 | 12.69 | celda | no aplica |  |  | 21-12-2006 0:00:00
837 | BA S/E MACUL 20.4KV BP6 | ENEL DISTRIBUCIÓN | S/E MACUL | 8 | BA08R002SE030R002 |  | 1.73 | 9.3 | 3 x 400 CU XLPE (Cliente Metro) | no aplica |  |  | 01-11-2004 12:00:00 AM
838 | BA S/E MAIPU 110KV B1 | ENEL DISTRIBUCIÓN | S/E MAIPU | 1 | BA01R002SE031R002 |  | 0.341 | 8,74 - 1 [s] | Cu 2/0 AWG | no aplica | 67.4 | 1 | 12-12-2010 12:00:00 AM | Enel Distribución
839 | BA S/E MAIPU 110KV B2 | ENEL DISTRIBUCIÓN | S/E MAIPU | 2 | BA02R002SE031R002 |  | 0.341 | 8,74 - 1 [s] | Cu 2/0 AWG | no aplica | 67.4 | 1 | 12-12-2010 12:00:00 AM | Enel Distribución
840 | BA S/E MAIPU 12KV BP1 | ENEL DISTRIBUCIÓN | S/E MAIPU | 3 | BA03R002SE031R002 |  | 1.46 | 7.29 | Cu 1 1/2´´ EHPS | no aplica |  |  | 1978
841 | BA S/E MAIPU 12KV BP2 | ENEL DISTRIBUCIÓN | S/E MAIPU | 4 | BA04R002SE031R002 |  | 1.46 | 7 | Cu 1 1/2´´ EHPS | no aplica |  |  | 1978
842 | BA S/E MAIPU 12KV BA1 | ENEL DISTRIBUCIÓN | S/E MAIPU | 5 | BA05R002SE031R002 |  | 1.46 | 7.29 | Cu 1 1/2´´ EHPS | no aplica |  |  | 1978
843 | BA S/E MAIPU 12KV BA2 | ENEL DISTRIBUCIÓN | S/E MAIPU | 6 | BA06R002SE031R002 |  | 1.46 | 7 | Cu 1 1/2´´ EHPS | no aplica |  |  | 1978
844 | BA S/E MAIPU 12KV BP3 | ENEL DISTRIBUCIÓN | S/E MAIPU | 7 | BA07R002SE031R002 |  | 2.5 | 7 | celda | no aplica |  |  | 1983
845 | BA S/E MALLOCO 110KV B1 | ENEL DISTRIBUCIÓN | S/E MALLOCO | 1 | BA01R002SE032R002 |  | 0.341 | 5,04 - 3 [s] | Cu 70 mm2 | no aplica | 70 | 1 | 01-01-1997 12:00:00 AM | Enel Distribución
846 | BA S/E MALLOCO 12KV BP1 | ENEL DISTRIBUCIÓN | S/E MALLOCO | 2 | BA02R002SE032R002 |  | 1.01 | 7 | Cu 1" | no aplica |  |  | 01-03-2002 12:00:00 AM
847 | BA S/E MALLOCO 12KV BP2 | ENEL DISTRIBUCIÓN | S/E MALLOCO | 3 | BA03R002SE032R002 |  | 1.85 | 7 | Cu 2´´ | no aplica |  |  | 01-10-2004 12:00:00 AM
848 | BA S/E MALLOCO 23KV BP3 | ENEL DISTRIBUCIÓN | S/E MALLOCO | 4 | BA04R002SE032R002 |  | 1.85 | 6.76 | Cu 2´´ | no aplica |  |  | 01-01-1997 12:00:00 AM
849 | BA S/E MALLOCO 23KV BA3 | ENEL DISTRIBUCIÓN | S/E MALLOCO | 5 | BA05R002SE032R002 |  | 1.46 | 6.76 | Cu 1 1/2´´ | no aplica |  |  | 01-01-1997 12:00:00 AM
850 | BA S/E MALLOCO 23KV BP4 | ENEL DISTRIBUCIÓN | S/E MALLOCO | 6 | BA06R002SE032R002 |  | 1.85 | 6.75 | Cu 2´´ | no aplica |  |  | 01-06-2000 12:00:00 AM
851 | BA S/E OCHAGAVIA 110KV BP1 | ENEL DISTRIBUCIÓN | S/E OCHAGAVIA | 1 | BA01R002SE033R002 |  | 1.85 | 15.2 | Cu 2´´ | no aplica |  |  | 19-12-1948 0:00:00
852 | BA S/E OCHAGAVIA 110KV BP2 | ENEL DISTRIBUCIÓN | S/E OCHAGAVIA | 2 | BA02R002SE033R002 |  | 1.85 | 15.2 | Cu 2´´ | no aplica |  |  | 19-12-1948 0:00:00
853 | BA S/E OCHAGAVIA 110KV BA1 | ENEL DISTRIBUCIÓN | S/E OCHAGAVIA | 3 | BA03R002SE033R002 |  | 1.85 | 15.2 | Cu 2´´ | no aplica |  |  | 19-12-1948 0:00:00
854 | BA S/E OCHAGAVIA 110KV BA2 | ENEL DISTRIBUCIÓN | S/E OCHAGAVIA | 4 | BA04R002SE033R002 |  | 1.85 | 15.2 | Cu 2´´ | no aplica |  |  | 19-12-1948 0:00:00
855 | BA S/E OCHAGAVIA 12KV BP1 | ENEL DISTRIBUCIÓN | S/E OCHAGAVIA | 5 | BA05R002SE033R002 |  | 2.39 | 10.88 | 2 1/2´´ EHPS | no aplica |  |  | 10-07-1949 12:00:00 AM
856 | BA S/E OCHAGAVIA 12KV BP2 | ENEL DISTRIBUCIÓN | S/E OCHAGAVIA | 6 | BA06R002SE033R002 |  | 2.39 | 12.69 | 2 1/2´´ EHPS | no aplica |  |  | 10-07-1949 12:00:00 AM
857 | BA S/E OCHAGAVIA 12KV BA1 | ENEL DISTRIBUCIÓN | S/E OCHAGAVIA | 7 | BA07R002SE033R002 |  | 2.39 | 10.88 | 2 1/2´´ EHPS | no aplica |  |  | 10-07-1949 12:00:00 AM
858 | BA S/E OCHAGAVIA 12KV BA2 | ENEL DISTRIBUCIÓN | S/E OCHAGAVIA | 8 | BA08R002SE033R002 |  | 2.39 | 12.69 | 2 1/2´´ EHPS | no aplica |  |  | 10-07-1949 12:00:00 AM
859 | BA S/E PAJARITOS 110KV BP1 | ENEL DISTRIBUCIÓN | S/E PAJARITOS | 1 | BA01R002SE034R002 |  | 1.018 | 54,23 - 1 [s] | 1 x 630 mm2 AL AASC | no aplica | 630 | 1 | 05-09-2008 12:00:00 AM | Enel Distribución
860 | BA S/E PAJARITOS 110KV BP2 | ENEL DISTRIBUCIÓN | S/E PAJARITOS | 2 | BA02R002SE034R002 |  | 1.018 | 54,23 - 1 [s] | 1 x 630 mm2 AL AASC | no aplica | 630 | 1 | 05-09-2008 12:00:00 AM | Enel Distribución
861 | BA S/E PAJARITOS 12.5KV BP1 | ENEL DISTRIBUCIÓN | S/E PAJARITOS | 3 | BA03R002SE034R002 |  | 3 | 12.69 | Cu 3´´ EHPS | no aplica |  |  | 01-07-1994 12:00:00 AM
862 | BA S/E PAJARITOS 12KV BP2 | ENEL DISTRIBUCIÓN | S/E PAJARITOS | 4 | BA04R002SE034R002 |  | 3 | 12.69 | Cu 3´´ EHPS | no aplica |  |  | 01-11-1996 12:00:00 AM
863 | BA S/E PAJARITOS 12KV BA1 | ENEL DISTRIBUCIÓN | S/E PAJARITOS | 5 | BA05R002SE034R002 |  | 1.85 | 12.69 | Cu 2´´ EHPS | no aplica |  |  | 01-07-1994 12:00:00 AM
864 | BA S/E PAJARITOS 12KV BA2 | ENEL DISTRIBUCIÓN | S/E PAJARITOS | 6 | BA06R002SE034R002 |  | 1.85 | 12.69 | Cu 2´´ EHPS | no aplica |  |  | 01-11-1996 12:00:00 AM
865 | BA S/E PAJARITOS 23KV BP3 | ENEL DISTRIBUCIÓN | S/E PAJARITOS | 7 | BA07R002SE034R002 |  | 2 | 6.75 | celda | no aplica |  |  | 05-09-2008 12:00:00 AM
866 | BA S/E PAJARITOS 23KV BA3 | ENEL DISTRIBUCIÓN | S/E PAJARITOS | 8 | BA08R002SE034R002 |  | 2 | 6.75 | celda | no aplica |  |  | 05-09-2008 12:00:00 AM
867 | BA S/E PAJARITOS 12KV BP4 | ENEL DISTRIBUCIÓN | S/E PAJARITOS | 9 | BA09R002SE034R002 |  | 3 | 7 | Cu 3´´ EHPS | no aplica |  |  | 01-07-2002 12:00:00 AM
868 | BA S/E PANAMERICANA 110KV BP1 | ENEL DISTRIBUCIÓN | S/E PANAMERICANA | 1 | BA01R002SE035R002 |  | 0.765 | 22.84 | 1x400 mm² Al AASC | no aplica |  |  | 01-06-1991 12:00:00 AM
869 | BA S/E PANAMERICANA 110KV BP2 | ENEL DISTRIBUCIÓN | S/E PANAMERICANA | 2 | BA02R002SE035R002 |  | 0.765 | 22.84 | 1x400 mm² Al AASC | no aplica |  |  | 01-06-1991 12:00:00 AM
870 | BA S/E PANAMERICANA 12KV BP1 | ENEL DISTRIBUCIÓN | S/E PANAMERICANA | 3 | BA03R002SE035R002 |  | 2.5 | 7.29 | celda | no aplica |  |  | 01-06-1991 12:00:00 AM
871 | BA S/E PANAMERICANA 12KV BP2 | ENEL DISTRIBUCIÓN | S/E PANAMERICANA | 4 | BA04R002SE035R002 |  | 2.5 | 7.29 | celda | no aplica |  |  | 01-06-1991 12:00:00 AM
872 | BA S/E PANAMERICANA 12KV BP4 | ENEL DISTRIBUCIÓN | S/E PANAMERICANA | 5 | BA05R002SE035R002 |  | 2.5 | 7 | celda | no aplica |  |  | 29-10-2006 0:00:00
873 | BA S/E PUDAHUEL 110KV BP1 | ENEL DISTRIBUCIÓN | S/E PUDAHUEL | 1 | BA01R002SE036R002 |  | 0.341 | 8,74 - 1 [s] | 1 x 2/0 AWG | no aplica | 67.4 | 1 | 1985 | Enel Distribución
874 | BA S/E PUDAHUEL 110KV BP2 | ENEL DISTRIBUCIÓN | S/E PUDAHUEL | 2 | BA02R002SE036R002 |  | 0.341 | 8,74 - 1 [s] | 1 x 2/0 AWG | no aplica | 67.4 | 1 | 1985 | Enel Distribución
875 | BA S/E PUDAHUEL 12KV BP1 | ENEL DISTRIBUCIÓN | S/E PUDAHUEL | 3 | BA03R002SE036R002 |  | 1.46 | 7 | Cu 1 1/2´´ EHPS | no aplica |  |  | 1985
876 | BA S/E PUDAHUEL 12KV BP2 | ENEL DISTRIBUCIÓN | S/E PUDAHUEL | 4 | BA04R002SE036R002 |  | 1.46 | 7 | Cu 1 1/2´´ EHPS | no aplica |  |  | 1985
877 | BA S/E PUDAHUEL 12KV BP3 | ENEL DISTRIBUCIÓN | S/E PUDAHUEL | 5 | BA05R002SE036R002 |  | 1.46 | 6.25 | Cu 1 1/2´´ EHPS | no aplica |  |  | 15-03-2009 0:00:00
878 | BA S/E QUILICURA 110KV BP1 | ENEL DISTRIBUCIÓN | S/E QUILICURA | 1 | BA01R002SE037R002 |  | 1.018 | 9.9 | 1 x 630 mm2 Al | no aplica |  |  | 23-12-2008 0:00:00
879 | BA S/E QUILICURA 110KV BP2 | ENEL DISTRIBUCIÓN | S/E QUILICURA | 2 | BA02R002SE037R002 |  | 1.018 | 9.9 | 1 x 630 mm2 Al | no aplica |  |  | 23-12-2008 0:00:00
880 | BA S/E QUILICURA 23KV BP1 | ENEL DISTRIBUCIÓN | S/E QUILICURA | 3 | BA03R002SE037R002 |  | 2 | 6.75 | celda | no aplica |  |  | 23-12-2008 0:00:00
881 | BA S/E QUILICURA 23KV BA1 | ENEL DISTRIBUCIÓN | S/E QUILICURA | 4 | BA04R002SE037R002 |  | 2 | 6.75 | celda | no aplica |  |  | 23-12-2008 0:00:00
882 | BA S/E QUILICURA 12KV BP2 | ENEL DISTRIBUCIÓN | S/E QUILICURA | 5 | BA05R002SE037R002 |  | 1.46 | 7.29 | Cu 1 1/2´´ | no aplica |  |  | 01-09-1990 12:00:00 AM
883 | BA S/E QUILICURA 12KV BP3 | ENEL DISTRIBUCIÓN | S/E QUILICURA | 6 | BA06R002SE037R002 |  | 3 | 7.29 | Cu 3´´ | no aplica |  |  | 01-06-1996 12:00:00 AM
884 | BA S/E QUILICURA 12KV BP4 | ENEL DISTRIBUCIÓN | S/E QUILICURA | 7 | BA07R002SE037R002 |  | 1.46 | 7 | Cu 1 1/2´´ | no aplica |  |  | 01-08-1989 12:00:00 AM
885 | BA S/E QUILICURA 12KV BA2 | ENEL DISTRIBUCIÓN | S/E QUILICURA | 8 | BA08R002SE037R002 |  | 1.46 | 7.29 | Cu 1 1/2´´ | no aplica |  |  | 01-09-1990 12:00:00 AM
886 | BA S/E QUILICURA 12KV BA4 | ENEL DISTRIBUCIÓN | S/E QUILICURA | 9 | BA09R002SE037R002 |  | 1.46 | 7 | Cu 1 1/2´´ | no aplica |  |  | 01-08-1989 12:00:00 AM
887 | BA S/E QUILICURA 12KV BA3 | ENEL DISTRIBUCIÓN | S/E QUILICURA | 10 | BA10R002SE037R002 |  | 1.85 | 7.29 | Cu 2´´ | no aplica |  |  | 01-06-1996 12:00:00 AM
888 | BA S/E RECOLETA 110KV BP1 | ENEL DISTRIBUCIÓN | S/E RECOLETA | 1 | BA01R002SE038R002 |  | 1.018 | 8.72 | 1 x 630 mm2 Al | no aplica |  |  | 01-02-2002 12:00:00 AM
889 | BA S/E RECOLETA 110KV BP2 | ENEL DISTRIBUCIÓN | S/E RECOLETA | 2 | BA02R002SE038R002 |  | 1.018 | 8.72 | 1 x 630 mm2 Al | no aplica |  |  | 01-02-2002 12:00:00 AM
890 | BA S/E RECOLETA 13.2KV BP1 | ENEL DISTRIBUCIÓN | S/E RECOLETA | 3 | BA03R002SE038R002 |  | 2 | 7.29 | celda | no aplica |  |  | 1978
891 | BA S/E RECOLETA 12KV BP2 | ENEL DISTRIBUCIÓN | S/E RECOLETA | 4 | BA04R002SE038R002 |  | 1.46 | 7 | Cu 1 1/2´´ IPS | no aplica |  |  | 1985
893 | BA S/E RECOLETA 12KV BP4 | ENEL DISTRIBUCIÓN | S/E RECOLETA | 6 | BA06R002SE038R002 |  | 3.15 | 12.69 | celda | no aplica |  |  | 30-10-2005 0:00:00
894 | BA S/E RECOLETA 12KV BA4 | ENEL DISTRIBUCIÓN | S/E RECOLETA | 7 | BA07R002SE038R002 |  | 3.15 | 12.69 | celda | no aplica |  |  | 30-10-2005 0:00:00
895 | BA S/E RENCA 110KV BP1 | ENEL DISTRIBUCIÓN | S/E RENCA | 1 | BA01R002SE039R002 |  | 2.276 | 67.6 | AAC NARCISSUS | no aplica | 64.4 | 1 | 01-09-1997 12:00:00 AM | Enel Distribución
896 | BA S/E RENCA 110KV BP2 | ENEL DISTRIBUCIÓN | S/E RENCA | 2 | BA02R002SE039R002 |  | 2.276 | 67.6 | 2x630 mm2 AAC NARCISSUS | no aplica | 64.4 | 1 | 01-09-1997 12:00:00 AM | Enel Distribución
897 | BA S/E RUNGUE 44KV BP1 | ENEL DISTRIBUCIÓN | S/E RUNGUE | 1 | BA01R002SE088R002 |  | 0.22 | 1.63 | Cu 1" IPS | no aplica |  |  | 1978
898 | BA S/E RUNGUE 44KV BP2 | ENEL DISTRIBUCIÓN | S/E RUNGUE | 2 | BA02R002SE088R002 |  | 0.22 | 1.63 | Cu 1" IPS | no aplica |  |  | 1978
899 | BA S/E RUNGUE 23KV BP1 | ENEL DISTRIBUCIÓN | S/E RUNGUE | 3 | BA03R002SE088R002 |  | 1.01 | 1.35 | Cu 1" IPS | no aplica |  |  | 1978
900 | BA S/E SAN BERNARDO 110KV BP1 | ENEL DISTRIBUCIÓN | S/E SAN BERNARDO | 1 | BA01R002SE040R002 |  | 0.765 | 9.9 | 1 x 400 mm2 Al | no aplica |  |  | 01-03-1998 12:00:00 AM
901 | BA S/E SAN BERNARDO 110KV BP2 | ENEL DISTRIBUCIÓN | S/E SAN BERNARDO | 2 | BA02R002SE040R002 |  | 0.765 | 9.9 | 1 x 400 mm2 Al | no aplica |  |  | 01-03-1998 12:00:00 AM
902 | BA S/E SAN BERNARDO 12KV BP1 | ENEL DISTRIBUCIÓN | S/E SAN BERNARDO | 3 | BA03R002SE040R002 |  | 1.46 | 7 | Cu 1 1/2" | no aplica |  |  | 1985
903 | BA S/E SAN BERNARDO 12KV BP2 | ENEL DISTRIBUCIÓN | S/E SAN BERNARDO | 4 | BA04R002SE040R002 |  | 1.46 | 7 | Cu 1 1/2" | no aplica |  |  | 1985
904 | BA S/E SAN BERNARDO 12KV BP3 | ENEL DISTRIBUCIÓN | S/E SAN BERNARDO | 5 | BA05R002SE040R002 |  | 3 | 12.69 | Cu 3´´ EHPS | no aplica |  |  | 01-03-1998 12:00:00 AM
905 | BA S/E SAN BERNARDO 12KV BP4 | ENEL DISTRIBUCIÓN | S/E SAN BERNARDO | 6 | BA06R002SE040R002 |  | 3 | 7 | Cu 3´´ EHPS | no aplica |  |  | 15-09-2008 0:00:00
906 | BA S/E SAN BERNARDO 12KV BA1 | ENEL DISTRIBUCIÓN | S/E SAN BERNARDO | 7 | BA07R002SE040R002 |  | 1.46 | 7 | Cu 1 1/2" | no aplica |  |  | 1985
907 | BA S/E SAN BERNARDO 12KV BA2 | ENEL DISTRIBUCIÓN | S/E SAN BERNARDO | 8 | BA08R002SE040R002 |  | 1.46 | 7 | Cu 1 1/2" | no aplica |  |  | 1985
908 | BA S/E SAN BERNARDO 12KV BA3 | ENEL DISTRIBUCIÓN | S/E SAN BERNARDO | 9 | BA09R002SE040R002 |  | 1.585 | 12.69 | Cu 2´´ SPS | no aplica |  |  | 01-03-1998 12:00:00 AM
909 | BA S/E SAN CRISTOBAL 110KV B1 | ENEL DISTRIBUCIÓN | S/E SAN CRISTOBAL | 1 | BA01R002SE041R002 |  | 2 | 12.57 | encapsulado | no aplica |  |  | 01-01-1987 12:00:00 AM
910 | BA S/E SAN CRISTOBAL 110KV B2 | ENEL DISTRIBUCIÓN | S/E SAN CRISTOBAL | 2 | BA02R002SE041R002 |  | 2 | 12.57 | encapsulado | no aplica |  |  | 01-01-1987 12:00:00 AM
911 | BA S/E SAN CRISTOBAL 12KV BP1 | ENEL DISTRIBUCIÓN | S/E SAN CRISTOBAL | 3 | BA03R002SE041R002 |  | 3.15 | 10.88 | celda | no aplica |  |  | 1991
912 | BA S/E SAN CRISTOBAL 12KV BA1 | ENEL DISTRIBUCIÓN | S/E SAN CRISTOBAL | 4 | BA04R002SE041R002 |  | 3.15 | 10.88 | celda | no aplica |  |  | 1991
913 | BA S/E SAN CRISTOBAL 12KV BP2 | ENEL DISTRIBUCIÓN | S/E SAN CRISTOBAL | 5 | BA05R002SE041R002 |  | 3.15 | 10.88 | celda | no aplica |  |  | 1991
914 | BA S/E SAN CRISTOBAL 12KV BA2 | ENEL DISTRIBUCIÓN | S/E SAN CRISTOBAL | 6 | BA06R002SE041R002 |  | 3.15 | 10.88 | celda | no aplica |  |  | 1991
915 | BA S/E SAN CRISTOBAL 13.2KV BP3 | ENEL DISTRIBUCIÓN | S/E SAN CRISTOBAL | 7 | BA07R002SE041R002 |  | 3.15 | 12.69 | celda | no aplica |  |  | 1991
916 | BA S/E SAN CRISTOBAL 12KV BA3 | ENEL DISTRIBUCIÓN | S/E SAN CRISTOBAL | 8 | BA08R002SE041R002 |  | 3.15 | 12.69 | celda | no aplica |  |  | 1991
917 | BA S/E SAN CRISTOBAL 12KV BP4 | ENEL DISTRIBUCIÓN | S/E SAN CRISTOBAL | 9 | BA09R002SE041R002 |  | 3.15 | 12.69 | celda | no aplica |  |  | 2000
918 | BA S/E SAN JOAQUIN (CHILECTRA) 110KV BP1 | ENEL DISTRIBUCIÓN | S/E SAN JOAQUIN (ENEL DISTRIBUCIÓN) | 1 | BA01R002SE042R002 |  | 1.018 | 9.92 | 1 x 630 mm2 Al | no aplica |  |  | 01-04-1995 12:00:00 AM
919 | BA S/E SAN JOAQUIN (CHILECTRA) 110KV BP2 | ENEL DISTRIBUCIÓN | S/E SAN JOAQUIN (ENEL DISTRIBUCIÓN) | 2 | BA02R002SE042R002 |  | 1.018 | 9.92 | 1 x 630 mm2 Al | no aplica |  |  | 01-04-1995 12:00:00 AM
920 | BA S/E SAN JOAQUIN (CHILECTRA) 12KV BP1 | ENEL DISTRIBUCIÓN | S/E SAN JOAQUIN (ENEL DISTRIBUCIÓN) | 3 | BA03R002SE042R002 |  | 3.15 | 12.69 | celda | no aplica |  |  | 07-06-2009 12:00:00 AM
921 | BA S/E SAN JOAQUIN (CHILECTRA) 12KV BA1 | ENEL DISTRIBUCIÓN | S/E SAN JOAQUIN (ENEL DISTRIBUCIÓN) | 4 | BA04R002SE042R002 |  | 3.15 | 12.69 | celda | no aplica |  |  | 07-06-2009 12:00:00 AM
922 | BA S/E SAN JOAQUIN (CHILECTRA) 12KV BP2 | ENEL DISTRIBUCIÓN | S/E SAN JOAQUIN (ENEL DISTRIBUCIÓN) | 5 | BA05R002SE042R002 |  | 1.46 | 7.29 | Cu 1 1/2´´ | no aplica |  |  | 01-03-1998 12:00:00 AM
923 | BA S/E SAN JOAQUIN (CHILECTRA) 12KV BP3 | ENEL DISTRIBUCIÓN | S/E SAN JOAQUIN (ENEL DISTRIBUCIÓN) | 6 | BA06R002SE042R002 |  | 3 | 12.69 | Cu 3´´ | no aplica |  |  | 01-03-1998 12:00:00 AM
924 | BA S/E SAN JOAQUIN (CHILECTRA) 12KV BP4 | ENEL DISTRIBUCIÓN | S/E SAN JOAQUIN (ENEL DISTRIBUCIÓN) | 7 | BA07R002SE042R002 |  | 1.46 | 7 | Cu 1 1/2´´ | no aplica |  |  | 01-03-1998 12:00:00 AM
925 | BA S/E SAN JOAQUIN (CHILECTRA) 12KV BA2 | ENEL DISTRIBUCIÓN | S/E SAN JOAQUIN (ENEL DISTRIBUCIÓN) | 8 | BA08R002SE042R002 |  | 1.46 | 7.29 | Cu 1 1/2´´ | no aplica |  |  | 01-03-1998 12:00:00 AM
926 | BA S/E SAN JOAQUIN (CHILECTRA) 12KV BA4 | ENEL DISTRIBUCIÓN | S/E SAN JOAQUIN (ENEL DISTRIBUCIÓN) | 9 | BA09R002SE042R002 |  | 1.46 | 7 | Cu 1 1/2´´ | no aplica |  |  | 01-03-1998 12:00:00 AM
927 | BA S/E SAN JOAQUIN (CHILECTRA) 12KV BA3 | ENEL DISTRIBUCIÓN | S/E SAN JOAQUIN (ENEL DISTRIBUCIÓN) | 10 | BA10R002SE042R002 |  | 1.85 | 12.69 | Cu 2´´ | no aplica |  |  | 01-03-1998 12:00:00 AM
929 | BA S/E SAN JOSE 110KV B1 | ENEL DISTRIBUCIÓN | S/E SAN JOSE | 1 | BA01R002SE043R002 |  | 1.018 | 54,23 - 1 [s] | 1 x 630 mm2 AL AASC | no aplica | 630 | 1 | 08-12-2005 12:00:00 AM | Enel Distribución
930 | BA S/E SAN JOSE 110KV B2 | ENEL DISTRIBUCIÓN | S/E SAN JOSE | 2 | BA02R002SE043R002 |  | 1.018 | 54,23 - 1 [s] | 1 x 630 mm2 AL AASC | no aplica | 630 | 1 | 08-12-2005 12:00:00 AM | Enel Distribución
931 | BA S/E SAN JOSE 12KV BP1 | ENEL DISTRIBUCIÓN | S/E SAN JOSE | 3 | BA03R002SE043R002 |  | 1.46 | 7 | Cu 1 1/2" | no aplica |  |  | 1979
932 | BA S/E SAN JOSE 12KV BP2 | ENEL DISTRIBUCIÓN | S/E SAN JOSE | 4 | BA04R002SE043R002 |  | 1.46 | 7.29 | Cu 1 1/2" | no aplica |  |  | 1979
933 | BA S/E SAN JOSE 12.5KV BA1 | ENEL DISTRIBUCIÓN | S/E SAN JOSE | 5 | BA05R002SE043R002 |  | 1.46 | 7 | Cu 1 1/2" | no aplica |  |  | 1979
934 | BA S/E SAN JOSE 12KV BA2 | ENEL DISTRIBUCIÓN | S/E SAN JOSE | 6 | BA06R002SE043R002 |  | 1.46 | 7.29 | Cu 1 1/2" | no aplica |  |  | 1979
936 | BA S/E SAN JOSE 12KV BP4 | ENEL DISTRIBUCIÓN | S/E SAN JOSE | 8 | BA08R002SE043R002 |  | 3.15 | 12.69 | celda | no aplica |  |  | 28-11-2009 0:00:00
937 | BA S/E SAN JOSE 12KV BA4 | ENEL DISTRIBUCIÓN | S/E SAN JOSE | 9 | BA09R002SE043R002 |  | 3.15 | 12.69 | celda | no aplica |  |  | 28-11-2009 0:00:00
938 | BA S/E SAN PABLO 110KV BP1 | ENEL DISTRIBUCIÓN | S/E SAN PABLO | 1 | BA01R002SE044R002 |  | 1.018 | 13.56 | 1 x 630 mm2 Al | no aplica |  |  | 15-12-2002 0:00:00
939 | BA S/E SAN PABLO 110KV BP2 | ENEL DISTRIBUCIÓN | S/E SAN PABLO | 2 | BA02R002SE044R002 |  | 1.018 | 13.56 | 1 x 630 mm2 Al | no aplica |  |  | 15-12-2002 0:00:00
940 | BA S/E SAN PABLO 23KV BP1 | ENEL DISTRIBUCIÓN | S/E SAN PABLO | 3 | BA03R002SE044R002 |  | 1.85 | 6.76 | Cu 2´´ | no aplica |  |  | 15-12-2002 0:00:00
941 | BA S/E SAN PABLO 23KV BP2 | ENEL DISTRIBUCIÓN | S/E SAN PABLO | 4 | BA04R002SE044R002 |  | 1.85 | 6.76 | Cu 2´´ | no aplica |  |  | 20-07-2003 0:00:00
942 | BA S/E SAN PABLO 23KV BA1 | ENEL DISTRIBUCIÓN | S/E SAN PABLO | 5 | BA05R002SE044R002 |  | 1.85 | 6.76 | Cu 2´´ | no aplica |  |  | 15-12-2002 0:00:00
943 | BA S/E SAN PABLO 23KV BA2 | ENEL DISTRIBUCIÓN | S/E SAN PABLO | 6 | BA06R002SE044R002 |  | 1.85 | 6.76 | Cu 2´´ | no aplica |  |  | 20-07-2003 0:00:00
944 | BA S/E SANTA ELENA 110KV BP1 | ENEL DISTRIBUCIÓN | S/E SANTA ELENA | 1 | BA01R002SE045R002 |  | 1.018 | 7.57 | 1 x 630 mm2 Al | no aplica |  |  | 01-07-2001 12:00:00 AM
945 | BA S/E SANTA ELENA 110KV BP2 | ENEL DISTRIBUCIÓN | S/E SANTA ELENA | 2 | BA02R002SE045R002 |  | 1.018 | 7.57 | 1 x 630 mm2 Al | no aplica |  |  | 01-07-2001 12:00:00 AM
946 | BA S/E SANTA ELENA 12KV BP1 | ENEL DISTRIBUCIÓN | S/E SANTA ELENA | 3 | BA03R002SE045R002 |  | 1.46 | 7 | Cu 1 1/2´´ | no aplica |  |  | 01-08-2001 12:00:00 AM
947 | BA S/E SANTA ELENA 12KV BP2 | ENEL DISTRIBUCIÓN | S/E SANTA ELENA | 4 | BA04R002SE045R002 |  | 3.15 | 12.69 | celda | no aplica |  |  | 01-08-2001 12:00:00 AM
948 | BA S/E SANTA ELENA 12KV BA2 | ENEL DISTRIBUCIÓN | S/E SANTA ELENA | 5 | BA05R002SE045R002 |  | 3.15 | 12.69 | celda | no aplica |  |  | 01-08-2001 12:00:00 AM
949 | BA S/E SANTA ELENA 12KV BP3 | ENEL DISTRIBUCIÓN | S/E SANTA ELENA | 6 | BA06R002SE045R002 |  | 1.46 | 7.29 | Cu 1 1/2´´ | no aplica |  |  | 1979
950 | BA S/E SANTA ELENA 12KV BA3 | ENEL DISTRIBUCIÓN | S/E SANTA ELENA | 7 | BA07R002SE045R002 |  | 1.46 | 7.29 | Cu 1 1/2´´ | no aplica |  |  | 1979
951 | BA S/E SANTA ELENA 12KV BP4 | ENEL DISTRIBUCIÓN | S/E SANTA ELENA | 8 | BA08R002SE045R002 |  | 3.15 | 12.69 | celda | no aplica |  |  | 07-10-2007 12:00:00 AM
952 | BA S/E SANTA ELENA 12KV BA4 | ENEL DISTRIBUCIÓN | S/E SANTA ELENA | 9 | BA09R002SE045R002 |  | 3.15 | 12.69 | celda | no aplica |  |  | 07-10-2007 12:00:00 AM
953 | BA S/E SANTA MARTA 110KV BP1 | ENEL DISTRIBUCIÓN | S/E SANTA MARTA | 1 | BA01R002SE046R002 |  | 0.858 | 49.5 | AAAC | no aplica | 631 | 1 | 07-05-2000 12:00:00 AM | Enel Distribución | INFORME DE CAPACIDAD TÉRMICA DEL CONDUCTOR DE BARRA; Límites Térmicos de Barras Aéreas SE SANTA MARTA 110KV BP1
954 | BA S/E SANTA MARTA 110KV BP2 | ENEL DISTRIBUCIÓN | S/E SANTA MARTA | 2 | BA02R002SE046R002 |  | 0.858 | 49.5 | AAAC | no aplica | 631 | 1 | 07-05-2000 12:00:00 AM | Enel Distribución | INFORME DE CAPACIDAD TÉRMICA DEL CONDUCTOR DE BARRA; Límites Térmicos de Barras Aéreas SE SANTA MARTA 110KV BP2
955 | BA S/E SANTA MARTA 12KV BP1 | ENEL DISTRIBUCIÓN | S/E SANTA MARTA | 3 | BA03R002SE046R002 |  | 3 | 12.69 | Cu 3´´ EHPS | no aplica |  |  | 07-05-2000 12:00:00 AM
956 | BA S/E SANTA MARTA 12KV BP2 | ENEL DISTRIBUCIÓN | S/E SANTA MARTA | 4 | BA04R002SE046R002 |  | 3 | 12.69 | Cu 3´´ EHPS | no aplica |  |  | 01-12-2002 12:00:00 AM
957 | BA S/E SANTA MARTA 23KV BP3 | ENEL DISTRIBUCIÓN | S/E SANTA MARTA | 5 | BA05R002SE046R002 |  | 1.85 | 3.51 | Cu 2´´ | no aplica |  |  | 04-09-2001 12:00:00 AM
958 | BA S/E SANTA MARTA 12.5KV BA1 | ENEL DISTRIBUCIÓN | S/E SANTA MARTA | 6 | BA06R002SE046R002 |  | 1.85 | 12.69 | Cu 2´´ EHPS | no aplica |  |  | 07-05-2000 12:00:00 AM
959 | BA S/E SANTA MARTA 12KV BA2 | ENEL DISTRIBUCIÓN | S/E SANTA MARTA | 7 | BA07R002SE046R002 |  | 3 | 12.69 | Cu 3´´ EHPS | no aplica |  |  | 01-12-2002 12:00:00 AM
960 | BA S/E SANTA MARTA 23KV BA3 | ENEL DISTRIBUCIÓN | S/E SANTA MARTA | 8 | BA08R002SE046R002 |  | 1.46 | 3.51 | Cu 1 1/2´´ | no aplica |  |  | 04-09-2001 12:00:00 AM
961 | BA S/E SANTA RAQUEL 110KV BP1 | ENEL DISTRIBUCIÓN | S/E SANTA RAQUEL | 1 | BA01R002SE047R002 |  | 1.018 | 6.33 | 1 x 630 mm2 Al | no aplica |  |  | 24-04-2005 0:00:00
962 | BA S/E SANTA RAQUEL 110KV BP2 | ENEL DISTRIBUCIÓN | S/E SANTA RAQUEL | 2 | BA02R002SE047R002 |  | 1.018 | 6.33 | 1 x 630 mm2 Al | no aplica |  |  | 24-04-2005 0:00:00
963 | BA S/E SANTA RAQUEL 12KV BP1 | ENEL DISTRIBUCIÓN | S/E SANTA RAQUEL | 3 | BA03R002SE047R002 |  | 1.85 | 12.69 | Cu 2´´ | no aplica |  |  | 01-05-2003 12:00:00 AM
964 | BA S/E SANTA RAQUEL 12.5KV BA1 | ENEL DISTRIBUCIÓN | S/E SANTA RAQUEL | 4 | BA04R002SE047R002 |  | 1.85 | 12.69 | Cu 2´´ | no aplica |  |  | 01-05-2003 12:00:00 AM
965 | BA S/E SANTA RAQUEL 12KV BP2 | ENEL DISTRIBUCIÓN | S/E SANTA RAQUEL | 5 | BA05R002SE047R002 |  | 1.585 | 7.29 | Cu 2´´ SPS | no aplica |  |  | 1987
966 | BA S/E SANTA RAQUEL 12KV BP4 | ENEL DISTRIBUCIÓN | S/E SANTA RAQUEL | 6 | BA06R002SE047R002 |  | 1.585 | 7 | Cu 2´´ SPS | no aplica |  |  | 1987
967 | BA S/E SANTA RAQUEL 20.4KV BP5 | ENEL DISTRIBUCIÓN | S/E SANTA RAQUEL | 7 | BA07R002SE047R002 |  | 1.85 | 9.24 | 3 x 400 CU XLPE (Cliente Metro) | no aplica |  |  | 23-10-2004 0:00:00
968 | BA S/E SANTA ROSA SUR 110KV BP1 | ENEL DISTRIBUCIÓN | S/E SANTA ROSA SUR | 1 | BA01R002SE048R002 |  | 0.765 | 8.48 | 1 x 400 mm2 Al | no aplica |  |  | 30-09-2012 0:00:00
969 | BA S/E SANTA ROSA SUR 110KV BP2 | ENEL DISTRIBUCIÓN | S/E SANTA ROSA SUR | 2 | BA02R002SE048R002 |  | 0.765 | 8.48 | 1 x 400 mm2 Al | no aplica |  |  | 30-09-2012 0:00:00
970 | BA S/E SANTA ROSA SUR 12KV BP1 | ENEL DISTRIBUCIÓN | S/E SANTA ROSA SUR | 3 | BA03R002SE048R002 |  | 1.46 | 7.29 | Cu 1 1/2´´ IPS | no aplica |  |  | 1975
971 | BA S/E SANTA ROSA SUR 12KV BP2 | ENEL DISTRIBUCIÓN | S/E SANTA ROSA SUR | 4 | BA04R002SE048R002 |  | 1.46 | 7.29 | Cu 1 1/2´´ IPS | no aplica |  |  | 1982
972 | BA S/E SANTA ROSA SUR 12KV BA1 | ENEL DISTRIBUCIÓN | S/E SANTA ROSA SUR | 5 | BA05R002SE048R002 |  | 1.46 | 7.29 | Cu 1 1/2´´ IPS | no aplica |  |  | 1975
973 | BA S/E SANTA ROSA SUR 12KV BA2 | ENEL DISTRIBUCIÓN | S/E SANTA ROSA SUR | 6 | BA06R002SE048R002 |  | 1.46 | 7.29 | Cu 1 1/2´´ IPS | no aplica |  |  | 1982
974 | BA S/E SANTA ROSA SUR 12KV BP3 | ENEL DISTRIBUCIÓN | S/E SANTA ROSA SUR | 7 | BA07R002SE048R002 |  | 3 | 7.29 | Cu 3´´ EHPS | no aplica |  |  | 30-06-2000 0:00:00
975 | BA S/E SANTA ROSA SUR 12KV BA3 | ENEL DISTRIBUCIÓN | S/E SANTA ROSA SUR | 8 | BA08R002SE048R002 |  | 1.85 | 7.29 | Cu 2´´ EHPS | no aplica |  |  | 30-06-2000 0:00:00
976 | BA S/E SANTA ROSA SUR 12KV BP4 | ENEL DISTRIBUCIÓN | S/E SANTA ROSA SUR | 9 | BA09R002SE048R002 |  | 3 | 7 | Cu 3´´ EHPS | no aplica |  |  | 15-03-2007 0:00:00
977 | BA S/E VITACURA 110KV BP1 | ENEL DISTRIBUCIÓN | S/E VITACURA | 1 | BA01R002SE049R002 |  | 1.018 | 10.25 | 1 x 630 mm2 Al | no aplica |  |  | 24-11-2002 0:00:00
978 | BA S/E VITACURA 110KV BP2 | ENEL DISTRIBUCIÓN | S/E VITACURA | 2 | BA02R002SE049R002 |  | 1.018 | 10.25 | 1 x 630 mm2 Al | no aplica |  |  | 24-11-2002 0:00:00
979 | BA S/E VITACURA 12.5KV BP1 | ENEL DISTRIBUCIÓN | S/E VITACURA | 3 | BA03R002SE049R002 |  | 3.15 | 12.69 | celda | no aplica |  |  | 24-11-2002 0:00:00
980 | BA S/E VITACURA 12KV BA1 | ENEL DISTRIBUCIÓN | S/E VITACURA | 4 | BA04R002SE049R002 |  | 3.15 | 12.69 | celda | no aplica |  |  | 24-11-2002 0:00:00
981 | BA S/E VITACURA 12KV BP2 | ENEL DISTRIBUCIÓN | S/E VITACURA | 5 | BA05R002SE049R002 |  | 3.15 | 12.69 | celda | no aplica |  |  | 10-12-2006 12:00:00 AM
982 | BA S/E VITACURA 12KV BA2 | ENEL DISTRIBUCIÓN | S/E VITACURA | 6 | BA06R002SE049R002 |  | 3.15 | 12.69 | celda | no aplica |  |  | 10-12-2006 12:00:00 AM
983 | BA S/E VITACURA 12KV BP3 | ENEL DISTRIBUCIÓN | S/E VITACURA | 7 | BA07R002SE049R002 |  | 3 | 12.69 | Cu 3´´ EHPS | no aplica |  |  | 01-05-1998 12:00:00 AM
984 | BA S/E VITACURA 12KV BP4 | ENEL DISTRIBUCIÓN | S/E VITACURA | 8 | BA08R002SE049R002 |  | 3 | 12.69 | Cu 3´´ EHPS | no aplica |  |  | 01-05-1996 12:00:00 AM
985 | BA S/E VITACURA 12KV BA3 | ENEL DISTRIBUCIÓN | S/E VITACURA | 9 | BA09R002SE049R002 |  | 1.85 | 12.69 | Cu 2´´ EHPS | no aplica |  |  | 01-05-1998 12:00:00 AM
986 | BA S/E VITACURA 12KV BA4 | ENEL DISTRIBUCIÓN | S/E VITACURA | 10 | BA10R002SE049R002 |  | 1.85 | 12.69 | Cu 2´´ EHPS | no aplica |  |  | 01-05-1996 12:00:00 AM
987 | BA S/E AGUA SANTA BARRA 220KV N° 1 | CHILQUINTA | S/E AGUA SANTA | 1 | BA01R003SE001R003 |  | 2.26 | 121.5 | 2 X ACAR 1400 MCM | no aplica | 709 | 2 | 01-10-00 | Chilquinta Energia S.A.
988 | BA S/E AGUA SANTA BARRA 110KV N° 1 | CHILQUINTA | S/E AGUA SANTA | 2 | BA02R003SE001R003 |  | 3.39 | 182,25 - 1[s] | 3 X ACAR 1400 MCM | no aplica | 709 | 3 | 01-10-00 | Chilquinta Energia S.A.
989 | BA S/E AGUA SANTA BARRA 60KV N° 1 | CHILQUINTA | S/E AGUA SANTA | 3 | BA03R003SE001R003 |  | 12 | 2598 | ACAR 1400 MCM | no aplica | 709 | 1 | 01-10-00 | Chilquinta Energia S.A.
990 | BA S/E ALGARROBO NORTE 12.5KV | CHILQUINTA | S/E ALGARROBO NORTE | 1 | BA01R003SE002R003 |  | 6 | 278 | CU 4/0 | no aplica | 107 | 1 | 01-07-97 | Chilquinta Energia S.A.
991 | BA S/E ALTO MELIPILLA BARRA 220KV N° 1 | CHILQUINTA | S/E ALTO MELIPILLA | 1 | BA01R003SE003R003 |  | 2 | 6932 |  | no aplica |  |  | 01-07-96 | Chilquinta Energia S.A.
992 | BA S/E ALTO MELIPILLA BARRA 110KV N° 1 | CHILQUINTA | S/E ALTO MELIPILLA | 2 | BA02R003SE003R003 |  | 315 | 4378 |  | no aplica |  |  | 01-07-96 | Chilquinta Energia S.A.
993 | BA S/E ALTO MELIPILLA BARRA 13.2KV N° 1 | CHILQUINTA | S/E ALTO MELIPILLA | 3 | BA03R003SE003R003 |  | 125 | 8163 |  | no aplica |  |  | 01-10-96 | Chilquinta Energia S.A.
994 | BA S/E CASABLANCA 12KV B1 | CHILQUINTA | S/E CASABLANCA | 1 | BA01R003SE004R003 |  | 1.2 | 3.858 | TUBO DE COBRE | no aplica | 532 | 1 | 01-07-96 | Chilquinta Energia S.A. | 994_CAPACIDAD DE BARRAS 12 N°1 SE CASABLANCA.PDF
995 | BA S/E CATEMU 12KV BP1 | CHILQUINTA | S/E CATEMU | 1 | BA01R003SE005R003 |  | 6 | 4768 | CU 1 IPS | no aplica | 354.6 | 1 | 01-07-04 | Chilquinta Energia S.A.
996 | BA S/E CATEMU 12KV BP2 | CHILQUINTA | S/E CATEMU | 2 | BA02R003SE005R003 |  | 6 | 4768 | CU 1 IPS | no aplica | 354.6 | 1 | 01-07-04 | Chilquinta Energia S.A.
997 | BA S/E CONCON BARRA 110KV N°1 | CHILQUINTA | S/E CONCON | 1 | BA01R003SE007R003 |  | 0.76 | 32,84 - 1 [s] | 500 MCM CU | no aplica | 253 | 1 | 01-07-95 | Chilquinta Energia S.A.
998 | BA S/E CONCON BARRA 110KV N°2 | CHILQUINTA | S/E CONCON | 2 | BA02R003SE007R003 |  | 0.76 | 32,84 - 1 [s] | 500 MCM CU | no aplica | 253 | 1 | 01-07-95 | Chilquinta Energia S.A.
1001 | BA S/E EL MELON 12KV | CHILQUINTA | S/E EL MELON | 1 | BA01R003SE008R003 |  | 6 | 2126 | CU 1 1/2 IPS | no aplica | 532 | 1 | 01-07-13 | Chilquinta Energia S.A.
1002 | BA S/E JUNCAL PORTILLO 12KV | CHILQUINTA | S/E JUNCAL PORTILLO | 1 | BA01R003SE009R003 |  | 4 | 706 | Cable Cu | no aplica |  |  | 01-07-1996 12:00:00 AM | Chilquinta Energia S.A.
1003 | BA S/E LA CALERA BARRA CBP1 | CHILQUINTA | S/E LA CALERA | 1 | BA01R003SE010R003 | (AUXILIAR) | 125 | 8163 | CU IPS 1. 1/2 | no aplica | 532 | 1 | 01-07-88 | Chilquinta Energia S.A.
1004 | BA S/E LA CALERA BARRA CBP2 | CHILQUINTA | S/E LA CALERA | 2 | BA02R003SE010R003 | (PRINCIPAL) | 125 | 6608 | CU IPS 1. 1/2 | no aplica | 532 | 1 | 01-07-88 | Chilquinta Energia S.A.
1005 | BA S/E LA CALERA BARRA FBP1 | CHILQUINTA | S/E LA CALERA | 3 | BA03R003SE010R003 |  | 1.2 | 11.1 | CU IPS 1. 1/2 | no aplica | 532 | 1 | 01-07-88 | Chilquinta Energia S.A.
1006 | BA S/E LA CALERA BARRA FBP2 | CHILQUINTA | S/E LA CALERA | 4 | BA04R003SE010R003 |  | 12 | 111 | CU IPS 1. 1/2 | no aplica | 532 | 1 | 01-07-88 | Chilquinta Energia S.A.
1007 | BA S/E LAS VEGAS (CHILQUINTA) HBP1 | CHILQUINTA | S/E LAS VEGAS (CHILQUINTA) | 1 | BA01R003SE021R003 |  | 0.447 | 13,89 - 1 [s] | CU 4/0 AGW | no aplica | 107.2 | 1 | 01-07-85 | Chilquinta Energia S.A.
1008 | BA S/E LAS VEGAS (CHILQUINTA) HBP2 | CHILQUINTA | S/E LAS VEGAS (CHILQUINTA) | 2 | BA02R003SE021R003 |  | 0.447 | 13,89 - 1 [s] | CU 4/0 AGW | no aplica | 107.2 | 1 | 01-07-85 | Chilquinta Energia S.A.
1009 | BA S/E LAS VEGAS (CHILQUINTA) FBP1 | CHILQUINTA | S/E LAS VEGAS (CHILQUINTA) | 3 | BA03R003SE021R003 |  | 12 | 5252 | Tuberia Cu 1 1/4" | no aplica |  |  | 01-07-1985 12:00:00 AM | Chilquinta Energia S.A.
1010 | BA S/E LAS VEGAS (CHILQUINTA) FBP2 | CHILQUINTA | S/E LAS VEGAS (CHILQUINTA) | 4 | BA04R003SE021R003 |  | 12 | 5252 | Tuberia Cu 1 1/4" | no aplica |  |  | 01-07-1985 12:00:00 AM | Chilquinta Energia S.A.
1011 | BA S/E LAS VEGAS (CHILQUINTA) CBP1 | CHILQUINTA | S/E LAS VEGAS (CHILQUINTA) | 5 | BA05R003SE021R003 |  | 2 | 8.895 | 1 1/2SS CU | no aplica | 532 | 1 | 01-07-85 | Chilquinta Energia S.A.
1012 | BA S/E LOS PLACERES BARRA 13.2KV N° 1 | CHILQUINTA | S/E LOS PLACERES | 1 | BA01R003SE012R003 |  | 16 | 838 | Tuberia Cu 1 1/4" | no aplica |  |  | 01-07-1995 12:00:00 AM | Chilquinta Energia S.A.
1013 | BA S/E LOS PLACERES BARRA 12KV N° 2 | CHILQUINTA | S/E LOS PLACERES | 2 | BA02R003SE012R003 |  | 16 | 6444 | Tuberia Cu 1 1/4" | no aplica |  |  | 01-07-1995 12:00:00 AM | Chilquinta Energia S.A.
1014 | BA S/E LOS PLACERES BARRA 12KV DE TRANSFERENCIA | CHILQUINTA | S/E LOS PLACERES | 3 | BA03R003SE012R003 |  | 16 | 6444 | Tuberia Cu 1 1/4" | no aplica |  |  | 01-07-1995 12:00:00 AM | Chilquinta Energia S.A.
1015 | BA S/E MIRAFLORES BARRA 110KV BP1 | CHILQUINTA | S/E MIRAFLORES | 1 | BA01R003SE013R003 | ENLACE | 1.15 | 65,67 - 1 [s] | CU 1000 MM | no aplica | 506.43 | 1 | 01-07-95 | Chilquinta Energia S.A.
1016 | BA S/E MIRAFLORES BARRA 110KV BT1 | CHILQUINTA | S/E MIRAFLORES | 2 | BA02R003SE013R003 | RECEPTORA | 1.15 | 65,67 - 1 [s] | CU 1000 MM | no aplica | 506.43 | 1 | 01-07-95 | Chilquinta Energia S.A.
1017 | BA S/E MIRAFLORES BARRA 13.2KV BP1 | CHILQUINTA | S/E MIRAFLORES | 3 | BA03R003SE013R003 |  | 16 | 6862 | Tuberia Cu 1 1/4" | no aplica |  |  | 01-07-2013 12:00:00 AM | Chilquinta Energia S.A.
1018 | BA S/E MIRAFLORES BARRA 12KV BP2 | CHILQUINTA | S/E MIRAFLORES | 4 | BA04R003SE013R003 |  | 16 | 6586 | Tuberia Cu 1 1/4" | no aplica |  |  | 01-07-2013 12:00:00 AM | Chilquinta Energia S.A.
1019 | BA S/E PANQUEHUE BARRA 44KV | CHILQUINTA | S/E PANQUEHUE | 1 | BA01R003SE050R003 |  | 12 | 2221 |  | no aplica | 392 | 1 | 01-06-08 | Chilquinta Energia S.A.
1020 | BA S/E PANQUEHUE BARRA 12KV | CHILQUINTA | S/E PANQUEHUE | 2 | BA02R003SE050R003 |  | 12 | 2894 | CU TUBO 1 1/2 IPS | no aplica | 532 | 1 | 01-06-08 | Chilquinta Energia S.A.
1021 | BA S/E PLACILLA (CHILQUINTA) 13.2KV BP1 | CHILQUINTA | S/E PLACILLA (CHILQUINTA) | 1 | BA01R003SE048R003 |  | 2 | 6345 |  | no aplica |  | 1 | 28-09-07 | Chilquinta Energia S.A.
1022 | BA S/E PLAYA ANCHA BARRA 12KV N° 1 | CHILQUINTA | S/E PLAYA ANCHA | 1 | BA01R003SE014R003 |  | 2 | 6463 | 2SS CU | no aplica | 709.3 | 1 | 01-07-86 | Chilquinta Energia S.A.
1023 | BA S/E PLAYA ANCHA BARRA 12KV N° 2 | CHILQUINTA | S/E PLAYA ANCHA | 2 | BA02R003SE014R003 |  | 16 | 6586 | 1 1/2SS CU SP5 | no aplica | 709.3 | 1 | 01-07-03 | Chilquinta Energia S.A.
1024 | BA S/E QUILPUE 12KV BP1 | CHILQUINTA | S/E QUILPUE | 1 | BA01R003SE015R003 |  | 16 | 7836 | 1 1/2SS IPS CU | no aplica | 532 | 1 | 01-07-86 | Chilquinta Energia S.A.
1025 | BA S/E QUILPUE 12KV BP2 | CHILQUINTA | S/E QUILPUE | 2 | BA02R003SE015R003 |  | 16 | 9257 | 1 1/2SS IPS CU | no aplica | 532 | 1 | 01-07-86 | Chilquinta Energia S.A.
1026 | BA S/E QUILPUE 12KV BT | CHILQUINTA | S/E QUILPUE | 3 | BA03R003SE015R003 |  | 16 | 7836 | NO2 AWG | no aplica | 67.2 | 1 | 27-07-14 | Chilquinta Energia S.A.
1027 | BA S/E QUILPUE 12KV BP3 | CHILQUINTA | S/E QUILPUE | 4 | BA04R003SE015R003 |  | 2 | 847 | 1 1/2SS IPS CU | no aplica | 532 | 1 | 01-07-05 | Chilquinta Energia S.A.
1028 | BA S/E QUINTAY 12KV | CHILQUINTA | S/E QUINTAY | 1 | BA01R003SE016R003 |  | 6 | 1707 |  | no aplica | 532 | 1 | 01-07-97 | Chilquinta Energia S.A.
1029 | BA S/E QUINTERO CBP1 | CHILQUINTA | S/E QUINTERO | 1 | BA01R003SE046R003 |  | 2 | 7537 | CELDA | no aplica |  | 1 | 01-07-94 | Chilquinta Energia S.A.
1030 | BA S/E QUINTERO CBP2 | CHILQUINTA | S/E QUINTERO | 2 | BA02R003SE046R003 |  | 2 | 6733 | CELDA | no aplica |  | 1 | 01-07-94 | Chilquinta Energia S.A.
1031 | BA S/E RENACA BARRA 12KV N° 1 | CHILQUINTA | S/E REÑACA | 1 | BA01R003SE042R003 |  | 2 | 6618 | 1 1/2SS IPS | no aplica | 532 | 1 | 01-12-96 | Chilquinta Energia S.A.
1032 | BA S/E RENACA BARRA 12KV N° 2 | CHILQUINTA | S/E REÑACA | 2 | BA02R003SE042R003 |  | 2 | 6086 | 1 1/2SS IPS | no aplica | 532 | 1 | 01-12-96 | Chilquinta Energia S.A.
1033 | BA S/E RIECILLOS 12KV | CHILQUINTA | S/E RIECILLOS | 1 | BA01R003SE017R003 |  | 6 | 128 | CU 2/0 AWG | no aplica | 67.2 | 1 | 01-06-95 | Chilquinta Energia S.A.
1034 | BA S/E RIO BLANCO 12KV | CHILQUINTA | S/E RIO BLANCO | 1 | BA01R003SE018R003 |  | 6 | 12 |  | no aplica |  | 1 | 01-06-67 | Chilquinta Energia S.A.
1035 | BA S/E SAN ANTONIO BARRA 110KV N° 1 | CHILQUINTA | S/E SAN ANTONIO | 1 | BA01R003SE019R003 |  | 1.25 | 24,29 - 1 -[s] | AAAC DARIEN | no aplica | 283.5 | 2 | 01-07-96 | Chilquinta Energia S.A. | 1035_MC Ampacidad de Barras 110 kV SE San Antonio
1036 | BA S/E SAN ANTONIO BARRA 110KV N° 2 | CHILQUINTA | S/E SAN ANTONIO | 2 | BA02R003SE019R003 |  | 1.25 | 48,48 - 1 [s] | AAAC DARIEN | no aplica | 283.5 | 2 | 01-07-96 | Chilquinta Energia S.A. | 1036_MC Ampacidad de Barras 110 kV SE San Antonio
1037 | BA S/E SAN ANTONIO BARRA 12KV N° 1 | CHILQUINTA | S/E SAN ANTONIO | 3 | BA03R003SE019R003 |  | 86 | 6191 | 2" IPS CU | no aplica | 27.36 | 1 | 17-12-2018 | Chilquinta Energia S.A. | 1037_MC Ampacidad de Barras 12 kV SE San Antonio
1038 | BA S/E SAN ANTONIO BARRA 12KV N° 2 | CHILQUINTA | S/E SAN ANTONIO | 4 | BA04R003SE019R003 |  | 86 | 6191 | 2" IPS CU | no aplica | 27.36 | 1 | 17-12-2018 | Chilquinta Energia S.A. | 1038_MC Ampacidad de Barras 12 kV SE San Antonio
1039 | BA S/E SAN ANTONIO BARRA 66KV | CHILQUINTA | S/E SAN ANTONIO | 5 | BA05R003SE019R003 |  | 12 | 1892 |  | no aplica |  | 1 | 01-07-80 | Chilquinta Energia S.A.
1040 | BA S/E SAN FELIPE 12KV BP1 | CHILQUINTA | S/E SAN FELIPE | 1 | BA01R003SE020R003 |  | 2.4 | 9.1 | 3" IPS CU | no aplica | 1455 | 1 | 16-06-2018 | Chilquinta Energia S.A. | 1040_Memoria Cálculo Barra
1041 | BA S/E SAN FELIPE 12KV BP2 | CHILQUINTA | S/E SAN FELIPE | 2 | BA02R003SE020R003 |  | 2 | 6992 | 1 1/2 IPS CU | no aplica | 532 | 1 | 01-11-96 | Chilquinta Energia S.A.
1042 | BA S/E SAN RAFAEL (CHILQUINTA) BARRA 12KV N° 1 | CHILQUINTA | S/E SAN RAFAEL (CHILQUINTA) | 1 | BA01R003SE022R003 |  | 2 | 6511 | 1 1/2SS EHPS | no aplica |  |  | 01-07-93 | Chilquinta Energia S.A.
1043 | BA S/E SAN RAFAEL (CHILQUINTA) BARRA 12KV N° 2 | CHILQUINTA | S/E SAN RAFAEL (CHILQUINTA) | 2 | BA02R003SE022R003 |  | 16 | 7103 | 1 1/2SS EHPS | no aplica |  |  | 01-07-93 | Chilquinta Energia S.A.
1044 | BA S/E SAN RAFAEL (CHILQUINTA) BARRA 12KV N° 3 (AUXILIAR) | CHILQUINTA | S/E SAN RAFAEL (CHILQUINTA) | 3 | BA03R003SE022R003 |  | 16 | 7103 | 1 1/2SS EHPS | no aplica |  | 1 | 01-07-93 | Chilquinta Energia S.A.
1045 | BA S/E SAN SEBASTIAN BARRA 12KV N° 1 | CHILQUINTA | S/E SAN SEBASTIAN | 1 | BA01R003SE023R003 |  | 6 | 6511 | 1SS CU | no aplica | 354 | 1 | 01-09-96 | Chilquinta Energia S.A.
1046 | BA S/E SAN SEBASTIAN BARRA 12KV N° 2 | CHILQUINTA | S/E SAN SEBASTIAN | 2 | BA02R003SE023R003 |  | 12 | 6511 | 1SS CU | no aplica | 354 | 1 | 01-09-96 | Chilquinta Energia S.A.
1047 | BA S/E TUNEL EL MELON 12KV | CHILQUINTA | S/E TUNEL EL MELON | 1 | BA01R003SE024R003 |  | 6 | 1411 | CU 2/0 AWG | no aplica | 67.4 | 1 | 01-01-94 | Chilquinta Energia S.A.
1048 | BA S/E VALPARAISO BARRA 13.2KV N° 1 | CHILQUINTA | S/E VALPARAISO | 1 | BA01R003SE025R003 |  | 2 | 7896 | 1 1/2SS IPS CU | no aplica | 532 | 1 | 01-07-80 | Chilquinta Energia S.A.
1049 | BA S/E VALPARAISO BARRA 12KV N° 2 | CHILQUINTA | S/E VALPARAISO | 2 | BA02R003SE025R003 |  | 2 | 11.128 | 1 1/2SS IPS CU | no aplica | 532 | 1 | 01-07-80 | Chilquinta Energia S.A.
1050 | BA S/E VALPARAISO BARRA 12KV AUXILIAR | CHILQUINTA | S/E VALPARAISO | 3 | BA03R003SE025R003 |  | 2 | 11128 | 1 1/2SS IPS CU | no aplica |  |  | 01-07-80 | Chilquinta Energia S.A.
1051 | BA S/E QUILMO 033KV | COPELEC | S/E QUILMO | 1 | BA01R013SE001R013 |  | 0.289 | 6,93 - 1 [s] | CU 1/0 AWG | no aplica | 53.5 | 1 | Sin Informacion | COPELEC
1052 | BA S/E TRES ESQUINAS 066KV | COPELEC | S/E TRES ESQUINAS | 1 | BA01R013SE002R013 |  | no aplica | 158 | 1/0 AWG | no aplica |  |  | Sin Informacion
1053 | BA S/E TRES ESQUINAS 13.8KV Nº1 | COPELEC | S/E TRES ESQUINAS | 2 | BA02R013SE002R013 |  | 35 | 26 | 1/0 AWG | no aplica |  |  | Sin Informacion
1054 | BA S/E TRES ESQUINAS 13.8KV Nº2 | COPELEC | S/E TRES ESQUINAS | 3 | BA03R013SE002R013 |  | 2 | 26 | 1/0 AWG | no aplica |  |  | sin informacion
1055 | BA S/E COCHARCAS 13.8KV | COPELEC | S/E COCHARCAS | 1 | BA01R013SE005R013 |  | 12 | 25 | 1/0 AWG | no aplica |  |  | sin informacion
1056 | BA S/E RECINTO 023KV | COPELEC | S/E RECINTO | 1 | BA01R013SE003R013 |  | 0.289 | 6,93 - 1 [s] | 1/0 AWG | no aplica | 53.5 | 1 | sin informacion | COPELEC
1057 | BA S/E CIRUELITO 13.2KV | COPELEC | S/E CIRUELITO | 2 | BA02R013SE010R013 |  | 18 | 417 | 1/0 AWG | no aplica |  |  | Sin Informacion
1058 | BA S/E RECINTO 033KV | COPELEC | S/E RECINTO | 3 | BA03R013SE003R013 |  | 0.289 | 6,93 - 1 [s] | CU 1/0 AWG | no aplica | 53.5 | 1 | Sin Informacion | COPELEC
1059 | BA S/E SANTA ELISA 023KV | COPELEC | S/E SANTA ELISA | 1 | BA01R013SE004R013 |  | 0.289 | 6,93 - 1 [s] | 1/0 AWG | no aplica | 53 | 1 | Sin Informacion | COPELEC
1061 | BA S/E COSTANERA 110KV | EEPA | S/E COSTANERA | 1 | BA01R026SE003R026 |  | 0.385 | 10,71 - 1[s] | Alliance | no aplica | 125.0965 | 1 | 09-03-1999 12:00:00 AM | EEPA / R026 | 6201-AAAC.pdf
1062 | BA S/E COSTANERA 12KV | EEPA | S/E COSTANERA | 2 | BA02R026SE003R026 |  | 1174 | 12605 | Cobre 2" | no aplica | 2026.8299 | 1 | 09-03-1999 12:00:00 AM | EEPA / R026 | Copper busbar.pdf
1063 | BA S/E PUENTE ALTO 110KV | EEPA | S/E PUENTE ALTO (EEPA) | 1 | BA01R026SE001R026 |  | 0.385 | 10,71 - 1 [s] | AAAC Alliance | no aplica | 125.0965 | 1 | 05-01-1993 12:00:00 AM | EEPA / R026 | 6201-AAAC.pdf
1064 | BA S/E PUENTE ALTO 12KV B1 | EEPA | S/E PUENTE ALTO (EEPA) | 2 | BA02R026SE001R026 |  | 426 | 13173 | Cobre 2" | no aplica | 2026.8299 | 1 | 30/04/2009 12:00:00 AM | EEPA / R026 | Copper busbar.pdf
1065 | BA S/E PUENTE ALTO 12KV B2 | EEPA | S/E PUENTE ALTO (EEPA) | 3 | BA03R026SE001R026 |  | 312 | 13008 | Cobre 2" | no aplica | 2026.8299 | 1 | 30/04/2009 12:00:00 AM | EEPA / R026 | Copper busbar.pdf
1066 | BA S/E CABRERO 66KV | FRONTEL | S/E CABRERO | 1 | BA01R019SE003R019 |  | 0.491 | 17,13 - 1 [s] | AAAC CANTON 394,5 MCM | no aplica | 200 | 1 | 27-12-2002 0:00:00 | FRONTEL
1067 | BA S/E CABRERO 23KV | FRONTEL | S/E CABRERO | 2 | BA02R019SE003R019 |  | 0.447 | 13,89 - 1 [s] | CU 4/0 AWG | no aplica | 107.2 | 1 | 27-12-2002 0:00:00 | FRONTEL
1068 | BA S/E CABRERO 13.2KV | FRONTEL | S/E CABRERO | 3 | BA03R019SE003R019 |  | 49 | 23 | CU 4/0 AWG | no aplica |  |  | 27-12-2002 0:00:00
1069 | BA S/E MASISA 66KV | FRONTEL | S/E MASISA | 1 | BA01R019SE007R019 |  | 0.365 | 10,71 - 1 [s] | AAAC ALLIANCE 4/0 | no aplica | 125 | 1 | 28-04-2007 0:00:00 | FRONTEL
1070 | BA S/E MASISA 13.2KV | FRONTEL | S/E MASISA | 2 | BA02R019SE007R019 |  | 14 | 75 | Tubo CU TB/DHP/T.GE 2" | no aplica |  |  | 28-04-2007 0:00:00
1071 | BA S/E ENACAR 66KV | FRONTEL | S/E ENACAR | 1 | BA01R019SE004R019 |  | 0.334 | 8,74 - 1 [s] | CU 2/0 AWG | no aplica | 67.4 | 1 | 01-11-1998 12:00:00 AM | FRONTEL
1072 | BA S/E IMPERIAL 66KV | FRONTEL | S/E IMPERIAL | 1 | BA01R019SE006R019 |  | 0.491 | 17,13 - 1 [s] | AAAC CANTON 394,5 MCM | no aplica | 200 | 1 | 30-01-2011 0:00:00 | FRONTEL
1073 | BA S/E IMPERIAL 23KV | FRONTEL | S/E IMPERIAL | 2 | BA02R019SE006R019 |  | 0.611 | 22,98 - 1 [s] | CU 350 MCM | no aplica | 177.25 | 1 | 30-01-2011 0:00:00 | FRONTEL
1074 | BA S/E LICANCO 66KV | FRONTEL | S/E LICANCO | 1 | BA01R019SE001R019 |  | 0.383 | 11,02 - 1 [s] | Cu 3/0 AWG | no aplica | 85 | 1 | 01-10-1992 12:00:00 AM | FRONTEL
1075 | BA S/E LICANCO 23KV | FRONTEL | S/E LICANCO | 2 | BA02R019SE001R019 |  | 0.383 | 11,02 - 1 [s] | Cu 3/0 AWG | no aplica | 84.98 | 1 | 01-10-1992 12:00:00 AM | FRONTEL
1076 | BA S/E LOTA 13.2KV B1 | FRONTEL | S/E LOTA | 1 | BA01R019SE005R019 |  | 54 | 272 | CU 250 MCM | no aplica |  |  | 13-08-2000 0:00:00
1077 | BA S/E NEGRETE 66KV | FRONTEL | S/E NEGRETE | 1 | BA01R019SE002R019 |  | 0.334 | 8,74 - 1 [s] | CU 2/0 AWG | no aplica | 67.4 | 1 | 01-11-1991 12:00:00 AM | FRONTEL
1078 | BA S/E NEGRETE 23KV | FRONTEL | S/E NEGRETE | 2 | BA02R019SE002R019 |  | 0.447 | 13,89 - 1 [s] | CU 4/0 AWG | no aplica | 107.2 | 1 | 01-11-1991 12:00:00 AM | FRONTEL
1079 | BA S/E EL TOTORAL 12KV | LITORAL | S/E EL TOTORAL | 1 | BA01R020SE005R020 | Barra 12 kV | 54 | 291 | Cu 4/0 AWG | no aplica | 105.93 | 1 | 17/11/2006
1080 | BA S/E LAS BALANDRAS 12KV | LITORAL | S/E LAS BALANDRAS | 1 | BA01R020SE001R020 | Barra 12 kV | 54 | 379 | Cu 4/0 AWG | no aplica | 120 | 1 | 03-08-1993
1081 | BA S/E LAS PINATAS 12KV | LITORAL | S/E LAS PINATAS | 1 | BA01R020SE002R020 | Barra 12 kV | 36 | 106 | Cu 70 mm2 | no aplica | 70 | 1 | 25/10/2000
1082 | BA S/E SAN JERONIMO 12KV | LITORAL | S/E SAN JERONIMO | 1 | BA01R020SE003R020 | Barra 12 kV | 36 | 207 | Cu 70 mm2 | no aplica | 70 | 1 | 13/10/1978
1083 | BA S/E LINARES NORTE BARRA PRINCIPAL (66KV) | LUZ LINARES | S/E LINARES NORTE | 1 | BA01R021SE001R021 |  | 0.496 | 16,42 - 1 [s] | CU | no aplica | 127 | 1 | 01-01-93 | LUZ LINARES | 1083_Tabla Relación A_T°.pdf
1084 | BA S/E LINARES NORTE BARRA 1 (13.2KV) | LUZ LINARES | S/E LINARES NORTE | 2 | BA02R021SE001R021 |  | 0.396 | 12 | CU | no aplica | 127 | 19 | 01-01-93 |  | 1084_Tabla Relación A_T°.pdf
1085 | BA S/E LINARES NORTE BARRA 2 (13.2KV) | LUZ LINARES | S/E LINARES NORTE | 3 | BA03R021SE001R021 |  | 0.396 | 12 | CU | no aplica | 127 | 19 | 01-01-93 |  | 1085_Tabla Relación A_T°.pdf
1086 | BA S/E PANIMAVIDA BARRA PRINCIPAL (66KV) | LUZ LINARES | S/E PANIMAVIDA | 1 | BA01R021SE002R021 |  | 0.496 | 16,42 - 1 [s] | CU | no aplica | 127 | 1 | 01-01-96 | LUZ LINARES | 1086_Tabla Relación A_T°.pdf
1087 | BA S/E PANIMAVIDA BARRA 1 (13.2KV) | LUZ LINARES | S/E PANIMAVIDA | 2 | BA02R021SE002R021 |  | 0.396 | 12 | CU | no aplica | 127 | 19 | 01-01-96 |  | 1087_Tabla Relación A_T°.pdf
1088 | BA S/E PANIMAVIDA BARRA 2 (13.2KV) | LUZ LINARES | S/E PANIMAVIDA | 3 | BA03R021SE002R021 |  | 0.396 | 12 | CU | no aplica | 127 | 19 | 01-01-96 |  | 1088_Tabla Relación A_T°.pdf
1089 | BA S/E LONGAVI BL1 66KV | LUZ PARRAL | S/E LONGAVI | 1 | BA01R022SE001R022 |  | 5 | 12 |  | no aplica | 127 | 1 | 01/01/1986 | LUZ PARRAL | Tabla Relación A_T°
1090 | BA S/E LONGAVI BL2 13.2KV | LUZ PARRAL | S/E LONGAVI | 2 | BA02R022SE001R022 |  | 22 | 12 |  | no aplica | 127 | 1 | 01/01/1986 | LUZ PARRAL | Tabla Relación A_T°
1091 | BA S/E SAN GREGORIO 66KV | LUZ PARRAL | S/E SAN GREGORIO | 1 | BA01R022SE002R022 |  | 5 | 12 |  | no aplica | 127 | 1 | 01/01/2004 | LUZ PARRAL | Tabla Relación A_T°
1092 | BA S/E SAN GREGORIO 13.2KV | LUZ PARRAL | S/E SAN GREGORIO | 2 | BA02R022SE002R022 |  | 22 | 12 |  | no aplica | 127 | 1 | 01/01/2004 | LUZ PARRAL | Tabla Relación A_T°
1093 | BA S/E QUINTA 13.2KV | CEC | S/E QUINTA | 1 | BA01R007SE001R007 |  | 87 | 3522 | TUBO CU IPS 1 1/2 | no aplica |  |  | 2010
1094 | BA S/E PAILLACO 13.8KV | SOCOEPA | S/E PAILLACO | 1 | BA01R014SE001R014 |  | 181 | 234 | Cu 2 AWG | no aplica
1095 | BA S/E ALGARROBO 110KV | CAP CMP | S/E ALGARROBO | 1 | BA01L018SE004L018 |  | 121 | 10 | 70 mm2 | no aplica
1096 | BA S/E ALGARROBO 4.16KV | CAP CMP | S/E ALGARROBO | 2 | BA02L018SE004L018 |  |  |  |  | no aplica
1097 | BA S/E LOS COLORADOS 110KV | CAP CMP | S/E LOS COLORADOS | 1 | BA01L018SE001L018 |  |  |  |  | no aplica
1098 | BA S/E LOS COLORADOS 13.2KV | CAP CMP | S/E LOS COLORADOS | 2 | BA02L018SE001L018 |  |  |  |  | no aplica
1099 | BA S/E MAGNETITA 110KV | CAP CMP | S/E MAGNETITA | 1 | BA01L018SE003L018 |  |  |  |  | no aplica
1100 | BA S/E MAGNETITA 4.16KV | CAP CMP | S/E MAGNETITA | 2 | BA02L018SE003L018 |  |  |  |  | no aplica
1101 | BA S/E PELLETS 110KV | CAP CMP | S/E PELLETS | 1 | BA01L018SE002L018 |  | 36 |  |  | no aplica
1102 | BA S/E PELLETS 4.16KV | CAP CMP | S/E PELLETS | 2 | BA02L018SE002L018 |  | 36 |  |  | no aplica
1103 | BA S/E ROMERAL (CMP) 110KV | CAP CMP | S/E ROMERAL (CMP) | 1 | BA01L018SE006L018 |  | 0.334 | 8,74 - 1 [s] | Cu 2/0 AWG | no aplica | 67.4 | 1 |  | CAP CMP
1104 | BA S/E ROMERAL (CMP) 11.5KV | CAP CMP | S/E ROMERAL (CMP) | 2 | BA02L018SE006L018 |  | 6 | 11785 | 4/0 AWG | no aplica
1105 | BA S/E ROMERAL (CMP) 4.16KV | CAP CMP | S/E ROMERAL (CMP) | 3 | BA03L018SE006L018 |  | 5 | 1244 | 500 MCM | no aplica
1106 | BA S/E FUNDICION CHAGRES 110KV B1 | ANGLO AMERICAN SUR - CHAGRES | S/E FUNDICION CHAGRES | 1 | BA01L008SE002L008 | BARRA N° 1 PATIO 110 KV SUBESTACION 1N | 0.834 | 19,91 - 3 [s] | ACSR DRAKE 795 MCM 26,14 MM | no aplica | 402.6 | 1 | DIC-1993 | Angloamerican Sur - Chagres
1107 | BA S/E FUNDICION CHAGRES 110KV B2 | ANGLO AMERICAN SUR - CHAGRES | S/E FUNDICION CHAGRES | 2 | BA02L008SE002L008 | BARRA N° 2 PATIO 110 KV SUBESTACION 1N | 0.834 | 19,91 - 3[s] | ACSR DRAKE 795 MCM 26.14 MM | no aplica | 402.6 | 1 | DIC-1993 | Anglo American Sur - Chagres
1108 | BA S/E FUNDICION CHAGRES 110KV B3 | ANGLO AMERICAN SUR - CHAGRES | S/E FUNDICION CHAGRES | 3 | BA03L008SE002L008 | BARRA N° 3 PATIO 110 KV SUBESTACION 1N | 0.422 | 11,57 - 1 [s] | ACSR PARTRIDGE 266.8 MCM 18.3 MM | no aplica | 135.1 | 1 | DIC-1993 | Anglo American Sur - Chagres
1109 | BA S/E CELULOSA SANTA FE 6.6KV | CMPC CELULOSA | S/E CELULOSA SANTA FE | 2 | BA02A021SE002A021 |  | 3 | 38.45 | BARRA CU | no aplica | 1200 | 2 | 1990 (ESTIMADO) |  | CAP BARRA CU 1200 MM2 I VS TAMB.XLSX
1110 | BA S/E CHUMPULLO 66KV | CARTULINAS CMPC | S/E CHUMPULLO | 1 | BA01L080SE001L080 |  | 0.289 | 4 - 3 [s] | CU AWG 1/0 | no aplica | 53.5 | 1 | 01-01-1998 12:00:00 AM | CARTULINAS CMPC | Cap AWG1-0 CU 105.5 MCM I vs Tamb
1111 | BA S/E PAPELERA INFORSA 220KV | PAPELES RIO VERGARA | S/E PAPELERA INFORSA | 1 | BA01L078SE007L078 |  | 1.13 | 17,512 - 3 [s] | ACAR 700 MCM (LLEGADA Y BUS220KV) | no aplica | 354 | 2 | 1997 | PAPELES RIO VERGARA | CAP ACAR 700 MCM I VS TAMB.XLSX
1112 | BA S/E PAPELERA INFORSA 13.2KV | PAPELES RIO VERGARA | S/E PAPELERA INFORSA | 2 | BA02L078SE007L078 |  | 4.184 | 10.3 A 3 SEG | BARRA CU 1000 MCM | no aplica | 506 | 4 | 1997 |  | CAP BARRA CU 1000 MCM I VS TAMB.XLSX
1113 | BA S/E PROCART 220KV | CARTULINAS CMPC | S/E PROCART | 1 | BA01L080SE006L080 |  | 0.69 | 15,138 A 3 [s]. | ACRS-DUCK 605 MCM | no aplica | 306.6 | 1 | 01-01-1998 12:00:00 AM | CARTULINAS CMPC | Cap ACSR DUCK 605 MCM I vs Tamb
1114 | BA S/E CELULOSA LAJA 6KV A1 | CMPC CELULOSA | S/E CELULOSA LAJA | 1 | BA01A021SE005A021 |  | 2 | 40 | BARRA CU | no aplica | 600 | 2 | 1959 |  | CAP BARRA CU 600 MM2 I VS TAMB.XLSX
1115 | BA S/E CELULOSA PACIFICO 13.2KV B1 | CMPC CELULOSA | S/E CELULOSA PACIFICO | 1 | BA01A021SE008A021 |  | 3.15 | 50 | BARRA CU | no aplica | 1200 | 2 | 1990 |  | CAP BARRA CU 1200 MM2 I VS TAMB.XLSX
1116 | BA S/E CELULOSA SANTA FE 220KV | CMPC CELULOSA | S/E CELULOSA SANTA FE | 1 | BA01A021SE002A021 |  | 0.27 | 34.7 | ALUMINIO | no aplica | 405 | 1 | 1990 | CMPC CELULOSA | CAP ACAR 800 MCM I VS TAMB.XLSX
1117 | BA S/E FUNDICION PAIPOTE 110KV | ENAMI PAIPOTE | S/E FUNDICION PAIPOTE | 1 | BA01L030SE001L030 |  | 0.365 | 10,71 - 1 [s] | ALLIANCE AAAC | no aplica | 125 | 1 | 25-09-1997 | Enami Paipote
1118 | BA S/E FUNDICION PAIPOTE 6KV | ENAMI PAIPOTE | S/E FUNDICION PAIPOTE | 2 | BA02L030SE001L030 |  | 25 | 152 |  | no aplica |  |  | 25/09/1997 12:00:00 a.m.
1119 | BA S/E FIBRANOVA 66KV | MASISA | S/E FIBRANOVA | 1 | BA01L044SE003L044 |  | 0.289 | 4 - 3 [s] | CU 4/0 AWG | no aplica | 53.5 | 1 | 01-01-1998 | MASISA
1120 | BA S/E FIBRANOVA 13.2KV | MASISA | S/E FIBRANOVA | 2 | BA02L044SE003L044 |  | 8 |  | 1000 MCM | no aplica |  |  | 1996
1121 | BA S/E METRO BARRA A1-110KV | METRO | S/E METRO | 1 | BA01L014SE001L014 |  | 363 | 276 | TUBO CU-10CMS DIaMETRO EXTERIOR | no aplica
1122 | BA S/E METRO BARRA B1-110KV | METRO | S/E METRO | 2 | BA02L014SE001L014 |  | 363 | 276 | TUBO CU-10CMS DIaMETRO EXTERIOR | no aplica
1123 | BA S/E MINERA FRANKE 110KV | MINERA CENTENARIO | S/E MINERA FRANKE | 1 | BA01L073SE001L073 |  | 0.365 | 10,71 - 1 [s] | CABLE ALEACIoN ALUMINIO AAAC ALLIANCE 246,9 MCM | no aplica | 125 | 1 | 01-07-2009 12:00:00 AM | Minera Franke
1124 | BA S/E MINERA FRANKE 23KV | MINERA CENTENARIO | S/E MINERA FRANKE | 2 | BA02L073SE001L073 |  | 1.046 | 51,66 - 1 [s] | CABLE ALEACIoN ALUMINIO ACSR BUNTING 1.192,5 MCM | no aplica | 603 | 1 | 01-07-2009 12:00:00 AM | MINERA CENTENARIO
1125 | BA S/E MINERA LA CANDELARIA 220KV B1 | MINERA CANDELARIA | S/E MINERA LA CANDELARIA | 1 | BA01L057SE001L057 | Barra 220 kV Minera Candelaria | 0.727 | 32,15 en 1 [s] | AAAC FLINT 740.8MCM | no aplica | 375.2 | 1 | 1993 | MINERA CANDELARIA
1126 | BA S/E MINERA LA CANDELARIA 23KV B1 | MINERA CANDELARIA | S/E MINERA LA CANDELARIA | 2 | BA02L057SE001L057 | Barra 1 - 23kV | 2 | 19 | Barra Cu | no aplica |  |  | 1993
1127 | BA S/E MINERA LA CANDELARIA 23KV B2 | MINERA CANDELARIA | S/E MINERA LA CANDELARIA | 3 | BA03L057SE001L057 | Barra 2 - 23kV | 2 | 19 | Barra Cu | no aplica |  |  | 1997
1128 | BA S/E CABILDO (DREIM) | MINERA LAS CENIZAS | S/E CABILDO (DREIM) | 1 | BA01L070SE003L070 |  |  |  |  | no aplica
1129 | BA S/E LAS LUCES 33KV | MINERA LAS CENIZAS | S/E LAS LUCES | 1 | BA01L070SE001L070 |  | 0.334 | 8,74 - 1 [s] | Cu 67.4 mm² | no aplica | 67.4 | 1 |  | MINERA LAS CENIZAS
1130 | BA S/E PLANTA OXIDO 33KV | MINERA LAS CENIZAS | S/E PLANTA OXIDO | 1 | BA01L070SE002L070 |  | 0.334 | 8,74 - 1 [s] | Cu 67.4 mm² | no aplica | 67.4 | 1 |  | MINERA LAS CENIZAS
1131 | BA S/E LA COIPA 220KV | MINERA MANTOS DE ORO | S/E LA COIPA | 1 | BA01L053SE001L053 |  | 7 | 9 | 927MCM 37/0 AAAC GREELEY | no aplica | 469.8 | 1 | MAYO DE 1991 |  | Informe Capacidad Térmica Línea Carrera Pinto - La Coipa 1x220 kV.doc
1133 | BA S/E MINERA MARICUNGA 23KV | MINERA MARICUNGA | S/E MINERA MARICUNGA | 2 | BA02L050SE001L050 |  | 1200 |  | 477 MCM. | no aplica | 241.7 | 1 | 2005 | Cliente Libre
1134 | BA S/E MINERA VALLE CENTRAL 4.16KV SWITCHGEAR 1 | MINERA VALLE CENTRAL | S/E MINERA VALLE CENTRAL | 2 | BA02L049SE001L049 |  | 3 | 69.4 | BARRA CU | no aplica |  |  | 01-01-1997 12:00:00 AM
1135 | BA S/E MINERA VALLE CENTRAL 4.16KV SWITCHGEAR 2 | MINERA VALLE CENTRAL | S/E MINERA VALLE CENTRAL | 3 | BA03L049SE001L049 |  | 3 | 48.6 | BARRA CU | no aplica |  |  | 01-01-1997 12:00:00 AM
1136 | BA S/E MINERA VALLE CENTRAL 23KV SWITCHGEAR 3 | MINERA VALLE CENTRAL | S/E MINERA VALLE CENTRAL | 4 | BA04L049SE001L049 |  | 1.25 | 25 | BARRA CU | no aplica |  |  | 25-04-2012 0:00:00
1137 | BA S/E OXY 154KV | OXY | S/E OXY | 1 | BA01L043SE001L043 |  | 0.496 | 16,42 - 1[s] | CU 250 MCM | no aplica | 127 | 1 | 1970 | OXY | Sin informacion
1138 | BA S/E OXY 69KV B1 | OXY | S/E OXY | 2 | BA02L043SE001L043 |  | 0.496 | 9,48 - 3 [s] | CU 250 MCM | no aplica | 127 | 1 | 1970 | OXY / L043 | Sin informacion
1139 | BA S/E OXY 13.8KV B2 | OXY | S/E OXY | 3 | BA03L043SE001L043 |  | 54 | 8 | CU 250 MCM | no aplica | 127 | 1 | 1970 | OXY / L043 | Sin informacion
1140 | BA S/E PETRODOW 154KV | PETRODOW | S/E PETRODOW | 1 | BA01L038SE001L038 |  | 4 | 100 | Barra Cu | no aplica |  |  | 1969
1141 | BA S/E CENTRAL LOS GUINDOS 6.6KV B1 (FFCC) | EFE | S/E LOS GUINDOS (FFCC) | 1 | BA01L011SE007L011 |  |  |  |  | no aplica
1142 | BA S/E CEMENTOS BIO BIO 66KV | CEMENTO BÍO BÍO DEL SUR | S/E CEMENTOS BIO BIO | 1 | BA01L024SE001L024 |  | 0.447 | 13,89 - 1 [s] | Cu 4/0 AWG | no aplica | 107 | 1 | 2013 | CEMENTO BÍO BÍO DEL SUR
1143 | BA S/E COCHARCAS (FFCC) 66KV | EFE | S/E COCHARCAS (FFCC) | 1 | BA01L011SE020L011 |  |  |  |  | no aplica
1144 | BA S/E EKA CHILE 154KV | EKA CHILE | S/E EKA CHILE | 1 | BA01L015SE001L015 |  | 0.496 | 16,42 - 1[s] | Barra Cu 250 MCM | no aplica | 126.6 | 1 |  | TRANSELEC
1146 | BA S/E LIRQUEN INDURA 66KV | INDURA | S/E LIRQUEN INDURA | 1 | BA01L004SE002L004 |  | 12 | 23 |  | no aplica |  |  | 1995
1147 | BA S/E ITAHUE (FFCC) 66KV | EFE | S/E ITAHUE (FFCC) | 1 | BA01L011SE015L011 |  |  |  |  | no aplica
1148 | BA S/E LO ESPEJO (FFCC) 110KV | EFE | S/E LO ESPEJO (FFCC) | 1 | BA01L011SE003L011 |  |  |  |  | no aplica
1149 | BA S/E LOS ANDES (FFCC) 44KV | EFE | S/E LOS ANDES (FFCC) | 1 | BA01L011SE011R003 |  |  |  |  | no aplica
1150 | BA S/E LOS LIRIOS (FFCC) 66KV | EFE | S/E LOS LIRIOS (FFCC) | 1 | BA01L011SE010L011 |  |  |  |  | no aplica
1152 | BA S/E MAPAL 154KV | MASISA | S/E MAPAL | 1 | BA01L044SE001L044 |  |  | 78 | Aleacion aluminio 14.31mm | no aplica |  |  | 1995
1153 | BA S/E SALADILLO 66KV B1 | CODELCO CHILE - DIVISIÓN ANDINA | S/E SALADILLO | 1 | BA01L077SE001L077 |  | 0.0676 | 31.5 | TUBO IPS | no aplica |  |  | 2010
1154 | BA S/E CONCEPCION (FFCC) 66KV | EFE | S/E CONCEPCION (FFCC) | 1 | BA01L011SE027L011 |  |  |  |  | no aplica
1155 | BA S/E LAUTARO (FFCC) 66KV | EFE | S/E LAUTARO (FFCC) | 1 | BA01L011SE028L011 |  |  |  |  | no aplica
1156 | BA S/E METRENCO (FFCC) 66KV | EFE | S/E METRENCO (FFCC) | 1 | BA01L011SE029L011 |  |  |  |  | no aplica
1157 | BA S/E NIQUEN (FFCC) 66KV | EFE | S/E NIQUEN (FFCC) | 1 | BA01L011SE019L011 |  |  |  |  | no aplica
1158 | BA S/E QUINTA (FFCC) 66KV | EFE | S/E QUINTA (FFCC) | 1 | BA01L011SE013L011 |  |  |  |  | no aplica
1159 | BA S/E RENAICO (FFCC) 66KV | EFE | S/E RENAICO (FFCC) | 1 | BA01L011SE024L011 |  |  |  |  | no aplica
1160 | BA S/E RUNGUE (FFCC) 44KV | EFE | S/E RUNGUE (FFCC) | 1 | BA01L011SE002L011 |  |  |  |  | no aplica
1161 | BA S/E BULNES (FFCC) 66KV | EFE | S/E BULNES (FFCC) | 1 | BA01L011SE021L011 |  |  |  |  | no aplica
1162 | BA S/E VICTORIA (FFCC) 66KV | EFE | S/E VICTORIA (FFCC) | 1 | BA01L011SE026L011 |  |  |  |  | no aplica
1163 | BA S/E VILLA ALEGRE (FFCC) 66KV | EFE | S/E VILLA ALEGRE (FFCC) | 1 | BA01L011SE017L011 | Maule |  |  |  | no aplica
1164 | BA S/E CENTRAL ALFALFAL 220KV B1 | AES GENER | S/E CENTRAL ALFALFAL | 3 | BA03G010SE001G010 | Barra N°1, 220 kV, S/E Alfalfal | 1.486 | 59.579 | 2X AAAC FLINT 740.8 MCM | no aplica | 375.35 | 2 | 12-2016 | AES GENER | EE-ES-2017-1375-RD_CAPACIDAD TÉRMICA DE CONDUCTORES PHAM
1166 | BA S/E LAGUNA VERDE 110KV B1 | AES GENER | S/E CENTRAL LAGUNA VERDE | 2 | BA02G010SE002G010 |  | 0.334 | 8,74 - 1 [s] | 2/0 AWG CU | no aplica | 67.43 | 1 | 1939 | Aes Gener | CORRIENTE_TEMPERATURA_BARRA1_SSEE_LAGUNAVERDE.PDF
1167 | BA S/E LAGUNA VERDE 110KV B2 | AES GENER | S/E CENTRAL LAGUNA VERDE | 3 | BA03G010SE002G010 |  | 0.334 | 8,74 - 1 [s] | 2/0 AWG CU | no aplica | 67.43 | 1 | 1939 | Aes Gener | CORRIENTE_TEMPERATURA_BARRA2_SSEE_LAGUNAVERDE.PDF
1168 | BA S/E SAN PEDRO (AES GENER) HBP1 | CTNG SpA | S/E SAN PEDRO (AES GENER) | 1 | BA01T048SE001T048 |  | 1.946 | 98,5 - 1 [s] | 2 X 750 MCM CU | no aplica | 380 | 2 | 1964 | Aes Gener | CORRIENTE_TEMPERATURA_BARRA1_SSEE_SANPEDRO.PDF
1169 | BA S/E VENTANAS HBP1-A | AES GENER | S/E VENTANAS | 1 | BA01G010SE008G010 |  | 1.946 | 98,5 - 1 [s] | 2 X 750 MCM CU | no aplica | 380 | 2 | 1964 | Aes Gener | CORRIENTE_TEMPERATURA_BARRA1A_SSEE_VENTANAS.PDF
1170 | BA S/E SANTA MARIA B1 - 230KV | COLBUN | S/E CENTRAL SANTA MARIA | 1 | BA01G004SE017G004 |  | 3.15 | 40 | ALUMINIO RiGIDO | no aplica |  |  | 15/08/2012 12:00:00 a.m. | COLBUN S.A.
1171 | BA S/E SANTA MARIA B2 - 230KV | COLBUN | S/E CENTRAL SANTA MARIA | 2 | BA02G004SE017G004 |  | 3.15 | 40 | ALUMINIO RiGIDO | no aplica |  |  | 15/08/2012 12:00:00 a.m. | COLBUN S.A.
1173 | BA S/E CENTRAL LIRCAY 66KV | HIDROLIRCAY | S/E CENTRAL LIRCAY | 1 | BA01G071SE003G071 |  | 0.727 | 32,15 - 1 [s] | AAAC FLINT | no aplica | 375.2 | 1 | 17-10-2008 | HIDROLIRCAY
1174 | BA S/E MARIPOSAS 66KV | HIDROLIRCAY | S/E CENTRAL MARIPOSAS | 1 | BA01G071SE001G071 |  | 0.727 | 32,15 - 1 [s] | AAAC FLINT | no aplica | 375.2 | 1 | 21-12-2010 | HIDROLIRCAY
1175 | BA S/E LOMA LOS COLORADOS 110KV B1 | KDM | S/E CENTRAL LOMA LOS COLORADOS | 1 | BA01G059SE001G059 | Corriente COCI calculada a 1 seg. | 0.364 | 19.8 | AAAC ALLIANCE 246.9 MCM | no aplica | 125 | 1 | 20-09-2011 | KDM
1176 | BA S/E LOMA LOS COLORADOS 23KV B2 | KDM | S/E CENTRAL LOMA LOS COLORADOS | 2 | BA02G059SE001G059 | Corriente COCI calculada a 0,5 seg. | 0.757 | 32,84 - 1 [s] | Cobre 500MCM | Cobre 500MCM | 253.2 | 1 | 20-09-2011 | KDM
1177 | BA S/E PURRANQUE 13.8KV | STS | S/E PURRANQUE | 1 | BA01T003SE022T003 |  | 0.282 | 2,768 - 1 [s] | AAAC CANTON | no aplica | 200 | 1 | 31-10-18 | STS | 419_Anexos
1178 | BA S/E PURRANQUE 66KV | STS | S/E PURRANQUE | 2 | BA02T003SE022T003 |  | 0.4961 | 13,43 - 1 [s] | AAAC CANTON | no aplica | 200 | 1 | 31-10-18 | STS | 2881_Anexos
1180 | BA S/E SAN LUIS 220KV BP1 | TRANSQUILLOTA | S/E SAN LUIS | 1 | BA01T001SE001T001 |  | 3.672 | 206.97 | 3 X AAC Coreopsis | no aplica | 805.2 | 3 |  | TRANSQUILLOTA
1181 | BA S/E SAN LUIS 220KV BP2 | TRANSQUILLOTA | S/E SAN LUIS | 2 | BA02T001SE001T001 |  | 3.672 | 206.97 | 3 X AAC COREOPSIS | no aplica | 805.2 | 3 |  | TRANSQUILLOTA
1184 | BA S/E BICENTENARIO 110KV B1 | ENEL DISTRIBUCIÓN | S/E BICENTENARIO | 1 | BA01R002SE087R002 | Nueva Instalación 26-06-2012 | 1.018 | 30.62 | 1 x 630 mm2 Al | no aplica |  |  | 20-02-2012 0:00:00
1185 | BA S/E BICENTENARIO 110KV B2 | ENEL DISTRIBUCIÓN | S/E BICENTENARIO | 2 | BA02R002SE087R002 | Nueva Instalación 26-06-2012 | 1.018 | 30.62 | 1 x 630 mm2 Al | no aplica |  |  | 20-02-2012 0:00:00
1186 | BA S/E BICENTENARIO 13.2KV BP1 | ENEL DISTRIBUCIÓN | S/E BICENTENARIO | 3 | BA03R002SE087R002 | Nueva Instalación 26-06-2012 | 3 | 6.51 | Cu 3´´ EHPS | no aplica |  |  | 20-02-2012 0:00:00
1187 | BA S/E BICENTENARIO 12KV BA1 | ENEL DISTRIBUCIÓN | S/E BICENTENARIO | 4 | BA04R002SE087R002 | Nueva Instalación 26-06-2012 | 3 | 6.51 | Cu 3´´ EHPS | no aplica |  |  | 20-02-2012 0:00:00
1188 | BA S/E MELIPULLI 220KV B2 | STS | S/E MELIPULLI | 5 | BA05T003SE013T003 | Nueva Instalación 26-06-2012 | 0.8 | 20 - 1 [s] | Cu Electrolítico | no aplica | 300 | 1 | 31-10-18 | STS | 418_Anexos
1189 | BA S/E PORTEZUELO 23KV BP1 | CGE | S/E PORTEZUELO | 3 | BA03T005SE201T005 | Melipilla | 1.522 | 65.68 | Cu 2 x 500 MCM | no aplica | 253.2 | 1 | 01-01-2006 12:00:00 AM | CGE
1190 | BA S/E NIRIVILO 66KV | CGE | S/E NIRIVILO | 1 | BA01T005SE211T005 | Maule | 0.496 | 16,42 - 1 [s] | CU 250 MCM | no aplica | 126.6 | 1 | 26-06-2012 0:00:00 | CGE
1191 | BA S/E SF ENERGIA 220KV | BIOENERGÍAS FORESTALES | S/E SF ENERGIA | 1 | BA01G088SE001G088 | Nueva Instalación 09-07-2012 | 0.56 | 18,559 [kA] en 3 [s]. | AAAC FLINT 740.8 MCM | no aplica | 376 | 1 | 2012 | BIOENERGÍAS FORESTALES | ANEXO: CAP AAA FLINT 704.8 MCM I VS TAMB
1192 | BA S/E SF ENERGIA 13.2KV | BIOENERGÍAS FORESTALES | S/E SF ENERGIA | 2 | BA02G088SE001G088 | Nueva Instalación 09-07-2012 | 5.6 | 206.01 POR 3 SEG | BARRA DE CU | no aplica | 2000 | 2 | 2012 |  | ANEXO: CAP BARRA CU 2000 MM2 I VS TAMB
1193 | BA S/E PLANTA VINALES 66KV | PANELES ARAUCO | S/E PLANTA VIÑALES | 1 | BA01L003SE004L003 | Nueva Instalación 09-07-2012 | 0.425 | 13,57 - 1 [s] | AAAC – BUTTE | no aplica | 158.5 | 1 | 01-07-13 | PANELES ARAUCO | En anexo
1194 | BA S/E PLANTA VINALES 23KV 2 | PANELES ARAUCO | S/E PLANTA VIÑALES | 2 | BA02L003SE004L003 | Nueva Instalación 09-07-2012 | 1.2 | 25 | Barra Cobre | no aplica | Busbars | 1 | 01-07-13 | Arauco Bioenergía SA. | En anexo XT
1195 | BA S/E PLANTA VINALES 13.2KV 1A | PANELES ARAUCO | S/E PLANTA VIÑALES | 3 | BA03L003SE004L003 | Nueva Instalación 09-07-2012 | 3 | 50 | Barra Cu | no aplica | Busbars | 1 | 01-07-13 | Arauco Bioenergía SA. | En anexo
1196 | BA S/E PLANTA VINALES 13.2KV 1B | PANELES ARAUCO | S/E PLANTA VIÑALES | 4 | BA04L003SE004L003 | Nueva Instalación 09-07-2012 | 3 | 50 | Barra Cu | no aplica | Busbars | 1 | 01-07-13 | Arauco Bioenergía SA | En anexo
1197 | BA S/E CELULOSA SANTA FE 13.2KV | CMPC CELULOSA | S/E CELULOSA SANTA FE | 3 | BA03A021SE002A021 | Nueva Instalación 09-07-2012 | 4 | 40 | BARRA CU | no aplica | 2000 | 2 | 2004 (ESTIMADO) |  | CAP BARRA CU 2000 MM2 I VS TAMB.XLSX
1198 | BA S/E METRO BARRA A- 20KV | METRO | S/E METRO | 3 | BA03L014SE001L014 | Nueva Instalación 09-07-2012 | 0.363 | 7.4 | BARRA CU-10CMS x 1CMS ESPESOR | no aplica
1199 | BA S/E METRO BARRA B- 20KV | METRO | S/E METRO | 4 | BA04L014SE001L014 | Nueva Instalación 09-07-2012 | 0.363 | 7.4 | BARRA CU-10CMS x 1CMS ESPESOR | no aplica
1200 | BA S/E METRO BARRA C- 20KV | METRO | S/E METRO | 5 | BA05L014SE001L014 | Nueva Instalación 09-07-2012 | 0.363 | 7.4 | BARRA CU-10CMS x 1CMS ESPESOR | no aplica
1201 | BA S/E MINERA TECK CDA 220KV | TECK-CARMEN DE ANDACOLLO | S/E MINERA TECK CDA 220 KV | 1 | BA01L059SE003L059 | Nueva Instalación 09-07-2012 | 0.691 | 32,15 [kA] en 1 [s] | AAAC FLINT | no aplica | 375.2 | 1 | 01-11-2009 12:00:00 AM | TECK-CARMEN DE ANDACOLLO
1202 | BA S/E PUENTE ALTO (CMPC) 110KV | CMPC PAPELES CORDILLERA | S/E PUENTE ALTO (CMPC) | 1 | BA01L079SE004L079 | Nueva Instalación 09-07-2012 | 0.5 | 13,27 - 3 [s] | Cu 350 MCM | no aplica | 177.3 | 1 | 25-04-2016 | CMPC Papeles Cordillera | Cap Cu 350 MCM I vs Tamb
1203 | BA S/E CONFLUENCIA 220KV | ANGLO AMERICAN SUR - LOS BRONCES | S/E CONFLUENCIA | 1 | BA01L022SE013L022 | Nueva Instalación 09-07-2012 | 3.15 | 40 | AASC 1200 KCMIL | no aplica |  |  | 2011
1204 | BA S/E SANTA FILOMENA 220KV | ANGLO AMERICAN SUR - LOS BRONCES | S/E SANTA FILOMENA | 1 | BA01L022SE014L022 | Nueva Instalación 09-07-2012 | 1.06 | 52,097 [kA] en 1 [s] | AASC 1200 MCM | no aplica |  |  | 2011 | ANGLO AMERICAN SUR - LOS BRONCES
1207 | BA S/E CABRERO 23KV BP1 | FRONTEL | S/E CABRERO | 4 | BA04R019SE003R019 |  | 0.496 | 16,42 - 1 [s] | CU 250 MCM | no aplica | 126.6 | 1 | 12-11-2011 12:00:00 AM | FRONTEL
1208 | BA S/E CABRERO 66KV BP2 | FRONTEL | S/E CABRERO | 5 | BA05R019SE003R019 |  | 0.447 | 13,89 - 1 [s] | CU 4/0 AWG | no aplica | 107.2 | 1 | 12-11-2011 12:00:00 AM | FRONTEL
1209 | BA S/E CARDONES 110KV | MINERA MARICUNGA | S/E CARDONES | 1 | BA01L050SE001T002 |  |  |  | 477 MCM. | no aplica | 241.7 |  | 2005 | Cliente Libre
1214 | BA S/E CURICO 13.2KV BP1 | CGE | S/E CURICO | 1 | BA01T005SE126T005 | Maule | 1.6 | 4.9 | TUBO 1 1/2" | no aplica |  |  | 1960
1217 | BA S/E CENTRAL EL TORO 13.8KV B1 | ENEL GENERACION | S/E CENTRAL EL TORO | 1 | BA01G021SE017T002 |  |  |  |  | no aplica
1218 | BA S/E CENTRAL EL TORO 13.8KV B2 | ENEL GENERACION | S/E CENTRAL EL TORO | 2 | BA02G021SE017T002 |  |  |  |  | no aplica
1219 | BA S/E CENTRAL EL TORO 13.8KV B3 | ENEL GENERACION | S/E CENTRAL EL TORO | 3 | BA03G021SE017T002 |  |  |  |  | no aplica
1220 | BA S/E CENTRAL EL TORO 13.8KV B4 | ENEL GENERACION | S/E CENTRAL EL TORO | 4 | BA04G021SE017T002 |  |  |  |  | no aplica
1221 | BA S/E ELEVADORA CANELA II 12KV | GASATACAMA | S/E CENTRAL ELEVADORA CANELA II | 1 | BA01G219SE004G219 |  | 4 | 4 | no aplica | no aplica | no aplica | no aplica | 1-1-2010 |  | no aplica
1222 | BA S/E CENTRAL FLORIDA 1 12KV B1 | PUNTILLA | S/E CENTRAL FLORIDA 1 (SCM) | 1 | BA01G019SE002G019 | Barra 12 kV de S/E Florida 1 | 1.2 | 25 | Barra Cu | no aplica | no aplica | 1 | 1946 | Eléctrica Puntilla S.A | no aplica
1224 | BA S/E CENTRAL FLORIDA 3 12KV B3 | PUNTILLA | S/E CENTRAL FLORIDA 3 (SCM) | 1 | BA01G019SE004G019 | Barra 12 kV de S/E Florida 3 | 1 | 12.5 | Cu Tubo | no aplica | 35 | 1 | 1999 | Eléctrica Puntilla S.A | no aplica
1225 | BA S/E CENTRAL FLORIDA 3 2.4KV B3 | PUNTILLA | S/E CENTRAL FLORIDA 3 (SCM) | 2 | BA02G019SE004G019 | Barra 2,4 kV de S/E Florida 3 | 1.25 | 25 | Cu Tubo | no aplica | no aplica | 1 | 1999 | Eléctrica Puntilla S.A | no aplica
1226 | BA S/E HERNAN FUENTES 110KV | CGE | S/E HERNAN FUENTES | 2 | BA02T005SE159T005 | Atacama | 0.334 | 5,047 - 3 [s] | Cu 2/0 AWG | no aplica | 67.4 | 1 | 2002 | CGE
1227 | BA S/E HERNAN FUENTES 23KV | CGE | S/E HERNAN FUENTES | 1 | BA01T005SE159T005 | Atacama | 0.5 | 16,42 - 1 [s] | CU 250 MCM | no aplica | 126.6 | 1 | 2002 | CGE
1230 | BA S/E LA PINTANA 12.5KV | EEPA | S/E LA PINTANA | 1 | BA01R026SE018R002 |  | 719 | 13656 | Cobre 2" | no aplica | 2026.8299 | 1 | 02-05-2007 12:00:00 AM | EEPA / R026 | Copper busbar.pdf
1234 | BA S/E LOS NEGROS 66KV B1 | STS | S/E LOS NEGROS | 2 | BA02T003SE007T003 |  | 0.496 | 13,43 - 1 [s] | AAAC CANTON | no aplica | 200 | 1 | 31-10-18 | STS | 419_Anexos
1237 | BA S/E PAN DE AZUCAR 13.2KV CER1 | TRANSELEC | S/E PAN DE AZUCAR | 2 | BA02T002SE027T002 |  | 1.065 | 41.4 | COBRE 750 MCM | no aplica | 380 | 1 | 31-12-1980 0:00:00 | TRANSELEC / T002 | ID1237-BA S/E PAN DE AZUCAR 13.2KV CER1
1241 | BA S/E POLPAICO 23KV BP1 | ENEL DISTRIBUCIÓN | S/E POLPAICO (ENEL DISTRIBUCIÓN) | 2 | BA02R002SE089R002 |  | 0.341 | 8,74 - 1 [s] | 1 x 2/0 AWG Cu | no aplica | 67.4 | 1 | 01-02-1998 12:00:00 AM | ENEL DISTRIBUCIÓN
1242 | BA S/E QUILLOTA 110KV | TRANSELEC | S/E QUILLOTA | 1 | BA01T002SE032T002 |  | 2.128 | 41,4 - 1 [s] | COBRE 750 MCM | no aplica | 380 | 2 | 15-11-1973 0:00:00 | TRANSELEC / T002 | ID1242-BA S/E QUILLOTA 110KV
1243 | BA S/E QUINTA 66KV | CEC | S/E QUINTA | 2 | BA02R007SE001R007 |  | 1.05 | 2.317 | TUBO CU IPS 2 | no aplica |  |  | 2010
1245 | BA S/E RANCAGUA 154KV | TRANSELEC | S/E RANCAGUA | 2 | BA02T002SE033T002 |  | 0.768 | 24.9 | COBRE 450 MCM | no aplica | 228 | 1 | 13-12-1980 0:00:00 | TRANSELEC / T002 | ID1245-BA S/E RANCAGUA 154KV
1248 | BA S/E REGULADORA RAPEL 66KV | CGE | S/E REGULADORA RAPEL | 1 | BA01T005SE195T005 | Melipilla | 0.447 | 13,89 - 1 [s] | Cu 4/0 AWG | no aplica | 107.2 | 1 | 01-01-1960 12:00:00 AM | CGE
1249 | BA S/E CENTRAL RUCUE 23KV | COLBUN | S/E CENTRAL RUCUE | 3 | BA03G004SE009G004 |  |  |  |  | no aplica |  |  | 01/01/1998 12:00:00 a.m. | COLBUN S.A.
1250 | BA S/E SAN LORENZO DE DIEGO DE ALMAGRO 11.5KV | ENLASA | S/E CENTRAL SAN LORENZO DE DIEGO DE ALMAGRO | 1 | BA01G041SE004G041 |  | 3 | 3.7 |  | no aplica
1254 | BA S/E SAUZAL 13.8KV | ENEL GENERACION | S/E SAUZAL | 1 | BA01G021SE036T002 |  |  |  |  | no aplica
1255 | BA S/E EL SOL 110KV | METRO VALPARAÍSO | S/E SEAT EL SOL | 1 | BA01L068SE001L068 |  | 0.385 | 10,71 - 1 [s] | Alliance AAAC | no aplica | 125 | 1 | 01-03-2005 12:00:00 AM | Metro Valparaíso
1256 | BA S/E EL SOL 44KV | METRO VALPARAÍSO | S/E SEAT EL SOL | 2 | BA02L068SE001L068 |  | 0.385 | 10,71 - 1 [s] | AAAC Alliance | no aplica | 125 | 1 | 01-03-2005 12:00:00 AM | METRO VALPARAÍSO
1257 | BA TAP ALTO MELIPILLA 110KV | CGE | TAP OFF ALTO MELIPILLA (TRANSNET) | 1 | BA01T005SE199T005 | Melipilla | 0.8 | 32,84 - 1 [s] | Cu 500 MCM | no aplica | 253 | 1 | 01-01-2002 12:00:00 AM | CGE
1258 | BA TAP EL EDEN 110KV | CGE | TAP OFF EL EDEN | 1 | BA01T005SE163T005 | Atacama | 0.365 | 10,71 - 1 [s] | AAAC Alliance | no aplica | 125 | 1 | 2004 | CGE
1259 | BA TAP EL LLANO 220KV | COLBUN | S/E EL LLANO | 1 | BA01G004SE030G004 |  |  |  | AAAC FLINT | no aplica | 375.4 |  |  | COLBUN S.A.
1260 | BA TAP GRANEROS 66KV | CGE | TAP OFF GRANEROS | 1 | BA01T005SE097T005 | Cachapoal | 0.84 | 2.984 | TUBO 1 1/2" | no aplica |  |  | 1971
1261 | BA TAP MAESTRANZA 66KV | FUNDICIÓN TALLERES | TAP OFF MAESTRANZA | 1 | BA01L064SE001L064 |  | 0.236 | 6,93 - 1 [s] | Cu 1/0 AWG | no aplica | 53.5 | 1 | 10/11/2015 | FUNDICION TALLERES | ANEXO: LIMITE TERMICO LÍNEAS 66KV
1262 | BA TAP NIHUE 66KV | CGE | TAP OFF NIHUE | 1 | BA01T005SE194T005 | Melipilla | 0.3 | 6,93 - 1 [s] | Cu 1/0 AWG | no aplica | 53 | 1 | 01-01-2004 12:00:00 AM | CGE
1263 | BA TAP OFF PUNTA PEUCO HBP | CTNG SpA | TAP OFF PUNTA PEUCO | 1 | BA01T048SE003T048 |  | 0.41 | 14.7 | 3/0 AWG CU | no aplica | 84.97 | 1 | 1945 |  | CORRIENTE_TEMPERATURA_BARRA_SSEE_PUNTAPEUCO.PDF
1264 | BA TAP TILCOCO 154KV | TRANSELEC | TAP OFF TILCOCO | 1 | BA01T002SE044T002 |  | 0.599 | 16.6 | COBRE 300 MCM | no aplica | 152 | 1 | 31-12-2010 0:00:00 | TRANSELEC / T002 | ID1264-BA TAP TILCOCO 154KV
1266 | BA S/E DIEGO DE ALMAGRO 13.8KV | TRANSELEC | S/E DIEGO DE ALMAGRO | 6 | BA06T002SE014T002 |  | 0.647 | 19.3 | COBRE 350 MCM | no aplica | 177.3 | 1 | 31-12-1980 0:00:00 | TRANSELEC / T002 | ID 1266. BARRA SE DIEGO DE ALMAGRO 13,8 kV
1267 | BA S/E HUALPEN 66KV | TRANSELEC | S/E HUALPEN | 7 | BA07T002SE018T002 |  | 0.603 | 16.6 | COBRE 300 MCM | no aplica | 152 | 1 | 15-12-1998 0:00:00 | TRANSELEC / T002 | ID1267-BA S/E HUALPEN 66KV
1268 | BA S/E HUALPEN 220KV | TRANSELEC | S/E HUALPEN | 8 | BA08T002SE018T002 |  | 1.336 | 55.3 | AAC COREOPSIS 1590 MCM | no aplica | 806 | 1 | 15-12-1998 0:00:00 | TRANSELEC / T002 | ID1268-BA S/E HUALPEN 220KV
1269 | BA S/E LAGUNILLAS 66KV | TRANSELEC | S/E LAGUNILLAS | 8 | BA08T002SE058T002 |  | 1.134 | 41,5 - 1 [s] | AAC HAWTHORN 1192,5 MCM | no aplica | 604 | 1 | 14-11-2011 0:00:00 | TRANSELEC / T002 | ID1269-BA S/E LAGUNILLAS 66KV
1270 | BA S/E LAGUNILLAS 220KV SECCIÓN A | TRANSELEC | S/E LAGUNILLAS | 9 | BA09T002SE058T002 |  | 2.268 | 83 | AAC HAWTHORN 1192,5 MCM | no aplica | 604 | 2 | 14-11-2011 0:00:00 | TRANSELEC / T002 | ID1270-BA S/E LAGUNILLAS 220KV SECCIÓN A
1271 | BA S/E MAITENCILLO 13.8KV CER | TRANSELEC | S/E MAITENCILLO | 10 | BA10T002SE026T002 |  | 1.059 | 38.5 | COBRE 830 MCM | no aplica | 421 | 1 | 13-12-1980 0:00:00 | TRANSELEC / T002 | ID1271-BA S/E MAITENCILLO 13.8KV CER
1273 | BA S/E TEMUCO 13.8KV | TRANSELEC | S/E TEMUCO | 12 | BA12T002SE037T002 |  | 0.359 | 7.5 | COBRE 2/0 AWG | no aplica | 67.4 | 1 | 13-12-1960 0:00:00 | TRANSELEC / T002 | ID1273-BA S/E TEMUCO 13.8KV
1274 | BA S/E EL SALTO 110KV BP2 | ENEL DISTRIBUCIÓN | S/E EL SALTO | 7 | BA07R002SE014R002 | Nueva Instalacion 16-08-2012 | 2.526 | 137.98 | 2 coreopsis AAC | no aplica | 805 | 2 | 11-03-2012 12:00:00 AM | Enel Distribución
1275 | BA S/E EL SALTO 110KV BA2 | ENEL DISTRIBUCIÓN | S/E EL SALTO | 8 | BA08R002SE014R002 | Nueva Instalacion 16-08-2012 | 2.526 | 137,98 - 1 [s] | 2 coreopsis AAC | no aplica | 805 | 2 | 11-03-2012 12:00:00 AM | Enel Distribución
1276 | BA S/E EL SALTO 34.5KV BP2 | ENEL DISTRIBUCIÓN | S/E EL SALTO | 9 | BA09R002SE014R002 | Nueva Instalacion 16-08-2012 | 1.85 | 28.05 |  | no aplica |  |  | 29-07-2012 0:00:00
1277 | BA S/E SER VA 44KV | METRO VALPARAÍSO | S/E SEAT EL SOL | 3 | BA03L068SE001L068 |  | 0.385 | 10,71 - 1 [s] | Alliance AAAC | no aplica | 125 | 1 | 01-03-2012 12:00:00 AM | METRO VALPARAÍSO
1278 | BA S/E SER ES 44KV | METRO VALPARAÍSO | S/E SEAT EL SOL | 4 | BA04L068SE001L068 |  | 0.385 | 10,71 - 1 [s] | AAAC Alliance | no aplica | 125 | 1 | 01-03-2005 12:00:00 AM | METRO VALPARAÍSO
1279 | BA S/E SER PO 44KV | METRO VALPARAÍSO | S/E SEAT EL SOL | 5 | BA05L068SE001L068 |  | 0.385 | 10,71 - 21 [s] | Alliance AAAC | no aplica | 125 | 1 | 01-03-2012 12:00:00 AM | METRO VALPARÁISO
1282 | BA S/E ANTILLANCA 220KV | STS | S/E ANTILLANCA | 1 | BA01T003SE034T003 | Nueva Instalación | 0.8 | 20 - 1 [s] | Cu Electrolítico | no aplica | 300 | 1 | 31-10-18 | STS | 418_Anexos
1283 | BA S/E ANTILLANCA 110KV B1 | STS | S/E ANTILLANCA | 2 | BA02T003SE034T003 | Nueva Instalación | 0.496 | 13,43 - 1 [s] | AAAC CANTON | no aplica | 200 | 1 | 31-10-18 | STS | 419_Anexos
1284 | BA S/E ANTILLANCA 110KV BT | STS | S/E ANTILLANCA | 3 | BA03T003SE034T003 | Nueva Instalación | 0.496 | 13,43 - 1 [s] | AAAC CANTON | no aplica | 200 | 1 | 31-10-18 | STS | 2881_Anexos
1285 | BA S/E ANTILLANCA 23KV | STS | S/E ANTILLANCA | 4 | BA04T003SE034T003 | Nueva Instalación | 0.8 | 20 - 1 [s] | Cu Electrolítico | no aplica | 300 | 1 | 31-10-18 | STS | 418_Anexos
1286 | BA S/E MARIQUINA 220KV | STS | S/E MARIQUINA | 1 | BA01T003SE035T003 | Nueva Instalación | 0.4961 | 13,43 - 1 [s] | AAAC CANTON | no aplica | 200 | 1 | 31-10-18 | STS | 419_Anexos
1287 | BA S/E MARIQUINA 23KV | STS | S/E MARIQUINA | 2 | BA02T003SE035T003 | Nueva Instalación | 0.491 | 17,13 - 1 [s] | AAAC CANTON | no aplica | 200 | 1 | 31-10-18 | STS | 2881_Anexos
1288 | BA S/E RIO BONITO 110KV | STS | S/E RIO BONITO | 1 | BA01T003SE033T003 | Nueva Instalación | 0.532 | 17,13 - 1 [s] | AAAC CANTON 394 MCM | no aplica | 200 | 1 | 20-08-12 | STS | 1288_MC Capacidad de Barra 110 kV
1289 | BA S/E RIO BONITO 23KV | STS | S/E RIO BONITO | 2 | BA02T003SE033T003 | Nueva Instalación | 1.151 | 60 | TUBO CU E.H.P.S 1 1/2" | no aplica | 698.2 | 1 | 20-08-12 | STS | 1289_MC Capacidad de Barra 23 kV
1291 | BA S/E SAN FRANCISCO 66KV | ANGLO AMERICAN SUR - LOS BRONCES | S/E SAN FRANCISCO | 1 | BA01L022SE006L022 |  | 2.5 | 31.5 | no aplica | no aplica |  |  | 2012
1292 | BA S/E MAITENES 220KV | ANGLO AMERICAN SUR - LOS BRONCES | S/E LOS MAITENES | 1 | BA01L022SE004L022 |  | 0.834 | 34,49 [kA] en 1 [s]. | ACSR Drake | no aplica | 402.6 | 1 | 1990 | ANGLO AMERICAN SUR - LOS BRONCES
1293 | BA S/E MAITENES 66KV | ANGLO AMERICAN SUR - LOS BRONCES | S/E LOS MAITENES | 2 | BA02L022SE004L022 |  | 0.727 | 32,15 - 1 [s] | Flint (AAAC), 740.8 MCM | Coreopsis ( AAL ), 1590 MCM | 375.2 | 1 | 1990 | ANGLO AMERICAN SUR - LOS BRONCES
1294 | BA S/E LOS BRONCES 66KV B1 | ANGLO AMERICAN SUR - LOS BRONCES | S/E LOS BRONCES | 1 | BA01L022SE003L022 |  | 1.25 | 25 | no aplica | no aplica |  |  | 1993
1295 | BA S/E LOS BRONCES 66KV B2 | ANGLO AMERICAN SUR - LOS BRONCES | S/E LOS BRONCES | 2 | BA02L022SE003L022 |  | 1.25 | 25 | no aplica | no aplica |  |  | 1993
1296 | BA S/E CHOAPA 110KV | CGE | S/E CHOAPA | 1 | BA01T005SE039T005 | Aconcagua | 0.611 | 22,98 - 1 [s] | Cu 350 MCM | no aplica | 177.3 | 1 | 31-08-2003 0:00:00 | CGE
1297 | BA S/E EL COBRE 110KV B1 | ANGLO AMERICAN SUR - EL SOLDADO | S/E EL COBRE | 1 | BA01L061SE001L061 |  | 0.38 | 20,13 - 1 [s] | AAAC CAIRO | no aplica | 235.8 | 1 | 1985 | ANGLO AMERICAN SUR - EL SOLDADO | INFORME CAPACIDAD TÉRMICA BARRA 110 KV
1298 | BA S/E EL COBRE 12KV B2 | ANGLO AMERICAN SUR - EL SOLDADO | S/E EL COBRE | 2 | BA02L061SE001L061 |  | 2 | 23.33 | BARRA CU | no aplica | BARRA 10 MM X 120 MM | 1 | 1985 | ANGLO AMERICAN SUR - EL SOLDADO | CAPACIDAD TERMICA DE BARRAS EN 12,5 Y 4,16 KV
1299 | BA S/E EL COBRE 4.16KV B3 | ANGLO AMERICAN SUR - EL SOLDADO | S/E EL COBRE | 3 | BA03L061SE001L061 |  | 3 | 40.57 | BARRA CU | no aplica | BARRA 10 MM X 120 MM | 2 | 1985 | ANGLO AMERICAN SUR - EL SOLDADO | CAPACIDAD TERMICA DE BARRAS EN 12,5 Y 4,16 KV
1300 | BA S/E PUERTO MONTT 220KV 2 (MELIPULLI) | STS | S/E PUERTO MONTT (STS) | 1 | BA01T003SE030T003 |  | 0.4961 | 13,43 - 1 [s] | AAAC CANTON | no aplica | 200 | 1 | 31-10-18 | STS | 2881_Anexos
1301 | BA S/E PUERTO MONTT 220KV 2 (BPS N° 2) | STS | S/E PUERTO MONTT (STS) | 2 | BA02T003SE030T003 |  | 0.8 | 20 - 1 [s] | Cu Electrolítico | no aplica | 300 | 1 | 31-10-18 | STS | 418_Anexos
1302 | BA S/E CENTRAL GUAYACAN BARRA 6.3KV | ENERGÍA COYANCO | S/E CENTRAL GUAYACAN | 1 | BA01G065SE001G065 |  | 2 | 15.4 | Barra Cu | no aplica |  |  | 24/09/2010 12:00:00 a.m.
1303 | BA S/E CENTRAL GUAYACAN BARRA 23KV | ENERGÍA COYANCO | S/E CENTRAL GUAYACAN | 2 | BA02G065SE001G065 |  | 0.477 | 14,59 - 1 [s] | AAC TULIP | no aplica | 171 | 1 | 24/09/2010 12:00:00 a.m. | ENERGÍA COYANCO
1304 | BA S/E LA LAJA ENERGIA COYANCO BARRA 23KV | ENERGÍA COYANCO | S/E LA LAJA ENERGIA COYANCO | 3 | BA03G065SE002G065 |  | 0.477 | 14,59 - 1 [s] | AAC TULIP | no aplica | 171 | 1 | 24-09-2010 | ENERGÍA COYANCO
1305 | BA S/E LA LAJA ENERGIA COYANCO BARRA 110KV | ENERGÍA COYANCO | S/E LA LAJA ENERGIA COYANCO | 4 | BA04G065SE002G065 |  | 0.477 | 14,59 - 1 [s] | AAC TULIP | no aplica | 171 | 1 | 24/09/2010 12:00:00 a.m. | ENERGÍA COYANCO
1310 | BA S/E PUERTO MONTT 220KV 2 | STS | S/E PUERTO MONTT (STS) | 3 | BA03T003SE030T003 |  | 0.4961 | 13,43 - 1 [s] | AAAC CANTON | no aplica | 200 | 1 | 31-10-18 | STS | 419_Anexos
1311 | BA S/E PIUQUENES BARRA CTO 1 220KV | MINERA LOS PELAMBRES | S/E LOS PIUQUENES | 1 | BA01L051SE001L051 |  | 1.3 | 68,99 - 1 [s] | AAC Coreopsis | no aplica | 805.2 | 1 | 1999 | MINERA LOS PELAMBRES
1312 | BA S/E LAS ENCINAS 15KV B1 | CGE | S/E LAS ENCINAS | 22 | BA22T005SE150T005 | Araucania | 1.6 | 5.054 | TUBO Cu SPS DIAM 1.1/2" | no aplica |  |  | 2008
1313 | BA S/E LAS ENCINAS 66KV | CGE | S/E LAS ENCINAS | 23 | BA23T005SE150T005 | Araucania | 0.761 | 32,84 - 1 [s] | Cu 500 MCM | no aplica | 253.2 | 1 | 2008 | CGE
1314 | BA S/E LAUTARO 23KV | CGE | S/E LAUTARO | 24 | BA24T005SE058T005 | Araucania | 1.6 | 1.5 | TUBO Cu SPS DIAM 1.1/2" | no aplica |  |  | 1964
1315 | BA S/E LAUTARO 66KV B2 | CGE | S/E LAUTARO | 25 | BA25T005SE058T005 | Araucania | 0.496 | 16,42 - 1 [s] | CU 250 MCM | no aplica | 126.6 | 1 | 1964 | CGE
1316 | BA S/E PITRUFQUEN 23KV | CGE | S/E PITRUFQUEN | 26 | BA26T005SE092T005 | Araucania | 0.761 | 32,84 - 1 [s] | Cu 500 MCM | no aplica | 253.22 | 1 | 1959 | CGE
1317 | BA S/E PUCON 23KV | CGE | S/E PUCON | 27 | BA27T005SE144T005 | Araucania | 1.6 | 1.591 | TUBO Cu SPS DIAM 1.1/2" | no aplica |  |  | 2005
1318 | BA S/E PUCON 66KV | CGE | S/E PUCON | 28 | BA28T005SE144T005 | Araucania | 0.496 | 16,42 - 1 [s] | CU 250 MCM | no aplica | 126.6 | 1 | 2005 | CGE
1319 | BA S/E VICTORIA 66KV | CGE | S/E VICTORIA | 2 | BA02T005SE068T005 | Araucania | 0.36 | 8,74 - 1 [s] | Cu 2/0 AWG | no aplica | 67.4 | 1 | 1954 | CGE
1320 | BA S/E CERRO NEGRO 44KV B1 | MINERA CERRO NEGRO | S/E CERRO NEGRO | 1 | BA01L072SE002L072 |  | 0.329 | 8,74 - 1 [s] | 2/0 AWG CU | no aplica | 67.43 | 1 | 1990 | MINERA CERRO NEGRO | SIN INFORMACIÓN
1321 | BA S/E CERRO NEGRO 12KV B2 | MINERA CERRO NEGRO | S/E CERRO NEGRO | 2 | BA02L072SE002L072 |  | 0.329 | 6.58 | 2/0 AWG CU | no aplica | 67.43 | 1 | 1990 | MINERA CERRO NEGRO | SIN INFORMACIÓN
1322 | BA S/E MINERA VALLE CENTRAL 154KV | MINERA VALLE CENTRAL | S/E MINERA VALLE CENTRAL | 1 | BA01L049SE001L049 |  | 0.365 | 10,1 - 1[s] | AAAC ALLIANCE | no aplica | 125 | 1 | 01-01-1997 12:00:00 AM | MINERA VALLE CENTRAL
1324 | BA S/E PIUQUENES BARRA CTO 2 220KV | MINERA LOS PELAMBRES | S/E LOS PIUQUENES | 2 | BA02L051SE001L051 |  | 1.3 | 4 | AAC Coreopsis | no aplica
1325 | BA S/E MAURO BARRA 220KV | MINERA LOS PELAMBRES | S/E MAURO | 1 | BA01L051SE002L051 |  | 0.79 | 4 | FLINT 740.8 MCM | no aplica
1326 | BA TAP MAURO BARRA 220KV | MINERA LOS PELAMBRES | TAP OFF MAURO | 1 | BA01L051SE003L051 |  | 0.79 | 32.15 | AAAC FLINT | no aplica | 375.2 | 1 |  | MINERA LOS PELAMBRES
1328 | BA S/E CASABLANCA 66KV N°1 | CHILQUINTA | S/E CASABLANCA | 2 | BA02R003SE004R003 |  | 0.6 | 1.2 |  | no aplica |  | 1 | 01-07-96 | Chilquinta Energia S.A.
1329 | BA S/E CASABLANCA 66KV N°2 | CHILQUINTA | S/E CASABLANCA | 3 | BA03R003SE004R003 |  | 0.6 | 1.2 |  | no aplica |  | 1 | 01-07-96 | Chilquinta Energia S.A.
1330 | BA S/E SAN ANTONIO BARRA 23KV N° 1 | CHILQUINTA | S/E SAN ANTONIO | 6 | BA06R003SE019R003 |  | 1.58 | 7.896 | 2SS IPS CU | no aplica | 709.3 | 1 | 17-12-2018 | Chilquinta Energia S.A. | MC Ampacidad de Barras N°1-N°2 y Transferencia 23 kV SE San Antonio
1331 | BA S/E SAN ANTONIO BARRA 23KV N° 2 | CHILQUINTA | S/E SAN ANTONIO | 7 | BA07R003SE019R003 |  | 1.58 | 7.896 | 2SS IPS CU | no aplica | 709.3 | 1 | 01-07-11 | Chilquinta Energia S.A. | MC Ampacidad de Barras N°1-N°2 y Transferencia 23 kV SE San Antonio
1334 | BA S/E CENTRAL LA CONFLUENCIA 154KV | HIDROELÉCTRICA LA CONFLUENCIA | S/E CENTRAL LA CONFLUENCIA | 1 | BA01G078SE001G078 |  | 1.224 | 68,99 - 1[s] | AAC COREOPSIS 1590 MCM | no aplica | 805.2 | 1 | 09-11-2013 12:00:00 AM | HIDROELÉCTRICA LA CONFLUENCIA
1336 | BA S/E COLMITO 110KV | TERMOELÉCTRICA COLMITO | S/E CENTRAL COLMITO | 3 | BA03G123SE001G123 |  | 0.661 | 31.68 | AAAC 740,8 MCM FLINT | no aplica | 375 | 1 | 18-08-2008 | TERMOELÉCTRICA COLMITO | Anexo 1
1338 | BA S/E CANETE 66KV | FRONTEL | S/E CANETE | 1 | BA01R019SE009R019 |  | 0.491 | 17,13 - 1 [s] | AAAC CANTON 394 MCM | no aplica | 200 | 1 | 15-12-2012 0:00:00 | FRONTEL
1339 | BA S/E CANETE 23KV B.PRINCIPAL | FRONTEL | S/E CANETE | 2 | BA02R019SE009R019 |  | 0.4 | 2.03 | TUBO CU E.H.P.S 1 1/2 | no aplica |  |  | 15-12-2012 0:00:00
1340 | BA S/E CANETE 23KV B.TRASNFERENCIA | FRONTEL | S/E CANETE | 3 | BA03R019SE009R019 | Tubo 1" E.H.P.S. | 0.2 | 2.03 | Cu 1" | no aplica |  |  | 15-12-2012 0:00:00
1341 | BA S/E MARISCAL 110KV C1 | CGE | S/E MARISCAL | 1 | BA01T005SE247T005 | Cachapoal | 0.669 | 25,38 - 1 [s] | AAAC FLINT | no aplica | 375.4 | 1 | 27-07-2018 | CGE | 1341_17007-01-MC-001 Rev.1.pdf
1342 | BA S/E MARISCAL 110KV C2 | CGE | S/E MARISCAL | 2 | BA02T005SE247T005 | Cachapoal | 0.669 | 25.388 | AAAC FLINT | no aplica | 375.4 | 1 | 27-07-2018 | CGE | 1342_17007-01-MC-001 Rev.1.pdf
1343 | BA S/E MARISCAL 12KV | CGE | S/E MARISCAL | 3 | BA03T005SE247T005 | Cachapoal | 0.84 | 7.233 | TUBO 1 1/2" | no aplica |  |  | 12-01-2012 12:00:00 AM
1344 | BA S/E MARISCAL 23KV | CGE | S/E MARISCAL | 4 | BA04T005SE247T005 | Cachapoal | 0.84 | 4.054 | TUBO 1 1/2" | no aplica |  |  | 12-01-2012 12:00:00 AM
1345 | BA S/E ANGOL 23KV BT | CGE | S/E ANGOL | 4 | BA04T005SE028T005 | Araucania | 1.6 | 2.049 | TUBO Cu EHPS DIAM 1.1/2" | no aplica |  |  | 2012
1346 | BA S/E CENTRAL LA HIGUERA 154KV B2 | HIDROELÉCTRICA LA HIGUERA | S/E CENTRAL LA HIGUERA | 2 | BA02G043SE002G043 |  | 0.237 | 3.41 | 6201 AAAC | no aplica |  |  | 28-12-2012 0:00:00 | Tinguiririca Energía
1347 | BA S/E PAPELERA TALAGANTE 66KV | CGE | S/E PAPELERA TALAGANTE | 1 | BA01T005SE249T005 | Melipilla | 0.425 | 13,57 - 1 [s] | AAAC BUTTE | no aplica | 158.4 | 1 | 28-12-2012 0:00:00 | CGE
1348 | BA S/E PAPELERA TALAGANTE 12KV 1 | CGE | S/E PAPELERA TALAGANTE | 2 | BA02T005SE249T005 | Melipilla | 1.37 | 14.5 | EHPS 1 1/2" Tubo Cu | no aplica |  |  | 28-12-2012 0:00:00
1349 | BA S/E MINERA LA CANDELARIA 23KV B3 | MINERA CANDELARIA | S/E MINERA LA CANDELARIA | 4 | BA04L057SE001L057 | Barra 3 - 23kV | 2 | 17 | Barra Cu | no aplica |  |  | 2013
1351 | BA S/E TORQUEMADA HBP1 | CTNG SpA | S/E TORQUEMADA | 1 | BA01T048SE002T048 |  | 1.67 | 80,37 - 1 [s] | 2 X 927 MCM AAAC GREELEY | no aplica | 470 | 2 | 2007 | CTNG SpA | CORRIENTE_TEMPERATURA_BARRA1_SSEE_TORQUEMADA.PDF
1352 | BA S/E VALDIVIA 66KV B 1 | STS | S/E VALDIVIA (STS) | 4 | BA04T003SE031T003 |  | 0.496 | 13,43 - 1 [s] | AAAC CANTON | no aplica | 200 | 1 | 31-10-18 | STS | 2881_Anexos
1353 | BA S/E VALDIVIA 66KV B 4 | STS | S/E VALDIVIA (STS) | 5 | BA05T003SE031T003 |  | 0.8 | 20 - 1 [s] | Cu Electrolítico | no aplica | 300 | 1 | 31-10-18 | STS | 418_Anexos
1354 | BA S/E VALDIVIA 23KV | STS | S/E VALDIVIA (STS) | 6 | BA06T003SE031T003 |  | 0.496 | 13,43 - 1 [s] | AAAC CANTON | no aplica | 200 | 1 | 31-10-18 | STS | 419_Anexos
1355 | BA S/E VALDIVIA 13.2KV | STS | S/E VALDIVIA (STS) | 7 | BA07T003SE031T003 |  | 0.282 | 2,768 - 1 [s] | AAAC CANTON | no aplica | 200 | 1 | 31-10-18 | STS | 2881_Anexos
1356 | BA S/E NUEVA VENTANAS JBP2 | ELÉCTRICA VENTANAS | S/E NUEVA VENTANAS | 2 | BA02G049SE001G049 |  | 2.5 | 40 por 1s | SE encapsulada | no aplica |  |  | 2009
1357 | BA S/E PROVIDENCIA B1 | HIDROLIRCAY | S/E CENTRAL PROVIDENCIA | 1 | BA01G071SE002G071 |  | 0.382 | 4.76 | AAAC FLINT | no aplica |  |  | 13-03-2013 0:00:00
1359 | BA S/E PUNTA COLORADA 220KV SECCIÓN 1 | TRANSELEC | S/E PUNTA COLORADA | 1 | BA01T002SE056T002 |  | 2.242 | 83 | AAC HAWTHORN 1192,5 MCM | no aplica | 604 | 2 | 21-01-2002 0:00:00 | TRANSELEC / T002 | ID1359-BA S/E PUNTA COLORADA 220KV SECCIÓN 1
1360 | BA S/E RAPEL 220KV B1 | TRANSELEC | S/E RAPEL | 1 | BA01T002SE094T002 |  | 1.293 | 55.2 | COBRE 1000 MCM | no aplica | 506.7 | 1 | 15-12-1968 0:00:00 | TRANSELEC / T002 | ID1360-BA S/E RAHUE 220KV SECCIÓN 1
1361 | BA S/E CURILLINQUE 154KV | TRANSELEC | S/E CENTRAL CURILLINQUE | 1 | BA01T002SE059T002 |  | 0.718 | 22.1 | COBRE 400 MCM | no aplica | 202.7 | 1 | 15-11-1993 0:00:00 | TRANSELEC | ID1361-BA S/E CURILLINQUE 154KV
1362 | BA S/E ANTUCO 220KV SECCIÓN 1 | TRANSELEC | S/E ANTUCO (TRANSELEC) | 1 | BA01T002SE098T002 |  | 2.628 | 110.6 | AAC COREOPSIS 1590 MCM | no aplica | 806 | 2 | 15-09-1975 0:00:00 | TRANSELEC / T002 | ID1362-BA S/E ANTUCO 220KV SECCIÓN 1
1363 | BA S/E ABANICO 154KV | TRANSELEC | S/E CENTRAL ABANICO | 1 | BA01T002SE048T002 |  | 0.589 | 16.6 | COBRE 300 MCM | no aplica | 152 | 1 | 15-08-1945 0:00:00 | TRANSELEC / T002 | ID1363-BA SE ABANICO 154KV
1364 | BA S/E CIPRESES 154KV B1 | TRANSELEC | S/E CENTRAL CIPRESES | 1 | BA01T002SE055T002 |  | 0.702 | 22.1 | COBRE 400 MCM | no aplica | 202.7 | 1 | 15-08-1955 0:00:00 | TRANSELEC | ID1364-BA S/E CIPRESES 154KV B1
1369 | BA S/E EL PEUMO 66KV B1 | CGE | S/E EL PEUMO | 3 | BA03T005SE174T005 | Melipilla | 0.334 | 8,74 - 1 [s] | CU 2/0 AWG | no aplica | 67.4 | 1 | 01-01-2003 12:00:00 AM | CGE
1370 | BA S/E NUEVA PELLETS 4.16KV | CAP CMP | S/E PELLETS | 3 | BA03L018SE002L018 | BARRA DE 4.16 KVA NUEVA PELLETS | 1.25 | 31.5 | 2x(3-1/c 500 MCM), XLPE-15kV | no aplica |  |  | A LA ESPERA DE PUESTA EN SERVICIO
1371 | BA S/E NUEVA PELLETS 13.8KV | CAP CMP | S/E PELLETS | 4 | BA04L018SE002L018 | BARRA DE 13.8 KVA NUEVA PELLETS | 1.25 | 31.5 | 2x(3-1/c 500 MCM), XLPE-15kV | no aplica |  |  | A LA ESPERA DE LA PUESTA EN SERVICIO
1372 | BA S/E LOS COLORADOS 4.16KV | CAP CMP | S/E LOS COLORADOS | 3 | BA03L018SE001L018 | AMPLIACION DE BARRA | 4 | 35 | AAAC BUTTE, 3-1/c 312.8 MCM | no aplica |  |  | A LA ESPERA DE LA PUESTA EN SERVICIO
1373 | BA S/E YUNGAY 11.5KV | ORAZUL ENERGY CHILE HOLDING | S/E YUNGAY | 3 | BA03G029SE001G029 |  | NO APLICA (CT-Yungay Tiene 2 S/E 154 y 110 KV) | NO APLICA (CT-Yungay Tiene 2 S/E 154 y 110 KV) | NO APLICA (CT-Yungay Tiene 2 S/E 154 y 110 KV) | no aplica | NO APLICA (CT-Yungay Tiene 2 S/E 154 y 110 KV) |  | 2007 | NO APLICA (CT-Yungay Tiene 2 S/E 154 y 110 KV)
1374 | BA S/E YUNGAY 10.5KV | ORAZUL ENERGY CHILE HOLDING | S/E YUNGAY | 4 | BA04G029SE001G029 |  | NO APLICA (CT-Yungay Tiene 2 S/E 154 y 110 KV) | NO APLICA (CT-Yungay Tiene 2 S/E 154 y 110 KV) | NO APLICA (CT-Yungay Tiene 2 S/E 154 y 110 KV) | no aplica | NO APLICA (CT-Yungay Tiene 2 S/E 154 y 110 KV) |  | NO APLICA (CT-Yungay Tiene 2 S/E 154 y 110 KV) | NO APLICA (CT-Yungay Tiene 2 S/E 154 y 110 KV)
1375 | BA S/E CASERONES 220KV BARRA 1A | MINERA LUMINA COPPER | S/E CASERONES | 1 | BA01L100SE001L100 |  | 2 | 40 | Encapsulado | no aplica
1376 | BA S/E CASERONES 220KV BARRA 1B | MINERA LUMINA COPPER | S/E CASERONES | 2 | BA02L100SE001L100 |  | 2 | 40 | Encapsulado | no aplica
1377 | BA S/E CASERONES 220KV BARRA 1C | MINERA LUMINA COPPER | S/E CASERONES | 3 | BA03L100SE001L100 |  | 2 | 40 | Encapsulado | no aplica
1378 | BA S/E JORQUERA 220KV | MINERA LUMINA COPPER | S/E JORQUERA | 1 | BA01L100SE002L100 |  | 0.79 | 32.15 | AAAC FLINT | no aplica | 375.2 | 1 |  | MINERA LUMINA COPPER
1380 | BA S/E TOTORALILLO 220KV | CAP CMP | S/E TOTORALILLO (CAP CMP) | 1 | BA01L018SE008L018 |  | 0.727 | 32.15 | AAAC Flint | no aplica | 375.2 | 1 |  | CAP CMP
1381 | BA S/E SDGX01 23kV | SDGx01 | S/E CENTRAL SDGX01 | 1 | BA01G110SE001G110 |  |  |  | 1 x 400 mm2 Al | no aplica
1384 | BA S/E VALDIVIA 220KV BARRA TRANSFERENCIA | TRANSELEC | S/E VALDIVIA | 2 | BA02T002SE038T002 | Puesta en servicio Julio 2013 | 1.846 | 87 | AAC LUPINE 2500 MCM | no aplica | 1267 | 1 | 26-08-2013 0:00:00 | TRANSELEC / T002 | ID1384-BA S/E VALDIVIA 220KV BARRA TRANSFERENCIA
1385 | BA S/E MONTERRICO BARRA AUXILIAR 154KV | CGE | S/E MONTERRICO | 1 | BA01T005SE251T005 | Maule | 0.727 | 32,15 - 1[s] | AAAC FLINT | no aplica | 375.2 | 1 | 2013 | CGE
1386 | BA S/E MONTERRICO BARRA PRINCIPAL 66KV | CGE | S/E MONTERRICO | 2 | BA02T005SE251T005 | Maule | 1.45 | 64,3 - 1 [s] | 2 x AAAC FLINT | no aplica | 375.2 | 1 | 2013 | CGE
1387 | BA S/E MONTERRICO BARRA TRANSFERENCIA 66KV | CGE | S/E MONTERRICO | 3 | BA03T005SE251T005 | Maule | 0.727 | 32,15 - 1 [s] | AAAC FLINT | no aplica | 375.2 | 1 | 2013 | CGE
1388 | BA S/E BAJO MELIPILLA 13.2KV BP2 | CGE | S/E BAJO MELIPILLA | 4 | BA04T005SE166T005 | Melipilla | 1.6 | 7.4 | TUBO CU 1 1/2" | no aplica |  |  | 30-07-2013 0:00:00
1389 | BA S/E RIO HUASCO 6.6KV | HIDROELÉCTRICA RIO HUASCO | S/E CENTRAL RIO HUASCO | 1 | BA01G117SE001G117 |  | no aplica | no aplica | 1 x 2/0 AWG | no aplica |  |  | no aplica
1390 | BA S/E CARRERA PINTO 220KV BARRA TRANSFERENCIA | TRANSELEC | S/E CARRERA PINTO | 2 | BA02T002SE005T002 | Barra de Transferencia. Entregada a explotación el 08-08-2013 | 0.76 | 25.8 | AAAC FLINT 740,8 MCM | no aplica | 375 | 1 | 31-12-1991 0:00:00 | TRANSELEC / T002 | ID1390-BA S/E CARRERA PINTO 220KV BARRA TRANSFERENCIA
1391 | BA S/E MULCHEN 220KV B1 | COLBÚN TRANSMISIÓN | S/E MULCHEN | 1 | BA01T011SE015T011 | Entregado a explotación el 27-08-2013 | 0.727 | 32,15 - 1[s] | AAAC Flint | no aplica | 375.2 | 1 | 27-08-2013 | COLBUN S.A.
1392 | BA S/E MULCHEN 220KV B2 | COLBÚN TRANSMISIÓN | S/E MULCHEN | 2 | BA02T011SE015T011 | Entregado a explotación el 27-08-2013 | 0.727 | 32,15 - 1[s] | AAAC Flint | no aplica | 375.2 | 1 | 27-08-2013 | COLBUN S.A.
1393 | BA S/E PILAUCO AUX 220KV | STS | S/E PILAUCO | 1 | BA01T003SE036T003 |  | 0.8 | 20 - 1 [s] | Cu Electrolítico | no aplica | 300 | 1 | 31-10-18 | STS | 418_Anexos
1394 | BA S/E PILAUCO PR 66KV | STS | S/E PILAUCO | 2 | BA02T003SE036T003 |  | 0.496 | 13,43 - 1 [s] | AAAC CANTON | no aplica | 200 | 1 | 31-10-18 | STS | 419_Anexos
1395 | BA S/E PILAUCO TR 66KV | STS | S/E PILAUCO | 3 | BA03T003SE036T003 |  | 0.496 | 13,43 - 1 [s] | AAAC CANTON | no aplica | 200 | 1 | 31-10-18 | STS | 2881_Anexos
1396 | BA S/E PILAUCO 23KV | STS | S/E PILAUCO | 4 | BA04T003SE036T003 |  | 0.8 | 20 - 1 [s] | Cu Electrolítico | no aplica | 300 | 1 | 31-10-18 | STS | 418_Anexos
1399 | BA S/E SAN ANDRES 154KV B1 | HIDROELÉCTRICA SAN ANDRÉS | S/E CENTRAL SAN ANDRES (HSA) | 1 | BA01G118SE001G118 | Hidroelectrica | 0.727 | 32,15 -1[s] | AAAC 740 MCM | no aplica | 375.2 | 1 | 23-06-14 | HIDROELÉCTRICA SAN ANDRÉS
1400 | BA S/E RAHUE 220KV SECCIÓN 1 | TRANSELEC | S/E RAHUE | 1 | BA01T002SE100T002 | Barra de la s/E Rahue PES 28 de septiembre 2013 | 1.333 | 55.3 | AAC COREOPSIS 1590 MCM | no aplica | 375 | 1 | 28-09-2013 0:00:00 | TRANSELEC / T002 | ID1400-BA S/E RAHUE 220KV SECCIÓN 1
1401 | BA S/E SECCIONADORA LLANO DE LLAMPOS 220KV B1 | AMANECER SOLAR | S/E SECCIONADORA LLANO DE LLAMPOS | 1 | BA01G119SE001G119 | Barra Principal 220 KV | 0.727 | 32,15 - 1[s] | AAAC Flint 375 mm2 | no aplica | 375.2 | 1 |  | AMANECER SOLAR
1402 | BA S/E CENTRAL LA CONFLUENCIA 154KV B1 | HIDROELÉCTRICA SAN ANDRÉS | S/E CENTRAL SAN ANDRES (HSA) | 2 | BA02G118SE001G118 |  | 0.727 | 32,15 -1[s] | AAAC 740 MCM | no aplica | 375.2 | 1 | 23-06-14 | HIDROELÉCTRICA SAN ANDRÉS
1404 | BA S/E PICOLTUE 220KV | FRONTEL | S/E PICOLTUE | 1 | BA01R019SE011R019 |  | 0.7 | 25.74 | AAAC Flint | no aplica | 375.2 | 1 | 30-10-2013 | FRONTEL
1405 | BA S/E PICOLTUE 23KV B. PRINCIPAL | FRONTEL | S/E PICOLTUE | 2 | BA02R019SE011R019 |  | 1.12 | 60 | TUBO CU E.H.P.S 1 1/2" | no aplica |  |  | 30-10-2013
1406 | BA S/E PICOLTUE 23KV B. TRANSFERENCIA | FRONTEL | S/E PICOLTUE | 3 | BA03R019SE011R019 |  | 0.78 | 35 | TUBO CU E.H.P.S 1 " | no aplica |  |  | 30-10-2013
1407 | BA S/E CANAL MELADO 220KV | TRANSELEC | S/E CANAL MELADO | 1 | BA01T002SE007T002 |  | 0.79 | 25.8 | AAAC FLINT 740,8 MCM | no aplica | 375 | 1 | 01-12-2013 0:00:00 | TRANSELEC / T002 | ID1407-BA S/E CANAL MELADO 220KV
1408 | BA S/E CENTRAL LOS HIERROS 6.6KV | AGUAS DEL MELADO | S/E CENTRAL LOS HIERROS | 1 | BA01G112SE002G112 |  | 1.25 | 31.5 | Barra Cu | no aplica |  |  | DIC-2013
1409 | BA S/E CERRO NEGRO NORTE 220KV | CAP CMP | S/E CERRO NEGRO NORTE | 1 | BA01L018SE007L018 |  | 0.727 | 32,15 - 1 [s] | AAAC Flint | no aplica | 375.2 | 1 |  | CAP CMP
1410 | BA S/E LOS SAUCES 66KV | FRONTEL | S/E LOS SAUCES | 1 | BA01R019SE010R019 |  | 0.491 | 17,13 - 1 [s] | CANTON 394,5kCM | no aplica | 200 | 1 | 12-07-2013 12:00:00 AM | FRONTEL
1411 | BA S/E LOS SAUCES 23KV PRINCIPAL | FRONTEL | S/E LOS SAUCES | 2 | BA02R019SE010R019 |  | 1.12 | 60 | TUBO CU E.H.P.S 1 1/2 | no aplica |  |  | 12-07-2013 12:00:00 AM
1412 | BA S/E LOS SAUCES 23KV TRANSFERENCIA | FRONTEL | S/E LOS SAUCES | 3 | BA03R019SE010R019 |  | 0.78 | 35 | TUBO CU E.H.P.S 1 " | no aplica |  |  | 12-07-2013 12:00:00 AM
1413 | BA S/E BARRO BLANCO 23KV B1 | STS | S/E BARRO BLANCO | 3 | BA03T003SE009T003 |  | 0.496 | 13,43 - 1 [s] | AAAC CANTON | no aplica | 200 | 1 | 31-10-18 | STS | 419_Anexos
1414 | BA S/E BARRO BLANCO 23KV B2 | STS | S/E BARRO BLANCO | 4 | BA04T003SE009T003 |  | 0.4961 | 13,43 - 1 [s] | AAAC CANTON | no aplica | 200 | 1 | 31-10-18 | STS | 2881_Anexos
1415 | BA S/E SAG 220KV B1 | CODELCO CHILE - DIVISIÓN ANDINA | S/E SAG | 1 | BA01L077SE002L077 |  | 2 | 31.5 | Cobre (GIS) | no aplica |  |  | 1997
1416 | BA S/E CORDILLERA 220KV B1 | CODELCO CHILE - DIVISIÓN ANDINA | S/E CORDILLERA (ANDINA) | 1 | BA01L077SE006L077 |  | 2 | 31.5 | Cobre (GIS) | no aplica |  |  | 2010
1417 | BA S/E CORDILLERA 33KV BA | CODELCO CHILE - DIVISIÓN ANDINA | S/E CORDILLERA (ANDINA) | 2 | BA02L077SE006L077 |  | 1.25 | 31.5 | Cobre (GIS) | no aplica |  |  | 2010
1418 | BA S/E CORDILLERA 33KV BB | CODELCO CHILE - DIVISIÓN ANDINA | S/E CORDILLERA (ANDINA) | 3 | BA03L077SE006L077 |  | 1.25 | 31.5 | Cobre (GIS) | no aplica |  |  | 2010
1419 | BA S/E SALADILLO 66KV B2 | CODELCO CHILE - DIVISIÓN ANDINA | S/E SALADILLO | 2 | BA02L077SE001L077 |  | 0.0676 | 31.5 | Tubo IPS | no aplica |  |  | 2010
1420 | BA S/E TORRE N17 KM 21 66KV B1 | CODELCO CHILE - DIVISIÓN ANDINA | S/E KM 21 | 1 | BA01L077SE016L077 |  | 0.78 | 40,18 - 1 [s] | AAAC Greeley 470 mm2 | no aplica | 469.9 | 1 |  | CODELCO CHILE - DIVISIÓN ANDINA
1421 | BA S/E MINA 66KV B1 | CODELCO CHILE - DIVISIÓN ANDINA | S/E MINA | 1 | BA01L077SE003L077 |  | 0.676 | 32,14 - 1 [s] | AAAC FLINT | no aplica | 375.2 | 1 | 1990 | CODELCO CHILE - DIVISIÓN ANDINA
1422 | BA S/E MOLINOS 66KV B1 | CODELCO CHILE - DIVISIÓN ANDINA | S/E MOLINOS | 1 | BA01L077SE004L077 |  | 0.307 | 8,817 - 1 [s] | ACR Brahma | no aplica | 102.9 | 1 | 1991 | CODELCO CHILE - DIVISIÓN ANDINA
1423 | BA S/E GRANEROS 15KV T2 | CGE | S/E GRANEROS | 3 | BA03T005SE012T005 | Melipilla | 0.84 | 4.729 | TUBO 1 1/2" | no aplica |  |  | 1971
1424 | BA S/E CHIMBARONGO 15KV BT | CGE | S/E CHIMBARONGO | 3 | BA03T005SE037T005 | Cachapoal | 0.54 | 2.994 | TUBO 1 1/2" | no aplica |  |  | 1989
1425 | BA S/E SAN FERNANDO 154KV B2 | CGE | S/E SAN FERNANDO | 4 | BA04T005SE054T005 | Melipilla | 0.611 | 22,98 -1[s] | Cu 350 MCM | no aplica | 177.25 | 1 | 1945 | CGE
1426 | BA S/E PAINE 66KV T1 | CGE | S/E PAINE | 2 | BA02T005SE085T005 | Melipilla | 0.727 | 32,15 - 1 [s] | AAAC FLINT 740.8 MCM | no aplica | 375.2 | 1 | 1960 | CGE
1427 | BA S/E PAINE 66KV T2 | CGE | S/E PAINE | 3 | BA03T005SE085T005 | Melipilla | 0.727 | 32,15 - 1 [s] | AAAC FLINT 740.8 MCM | no aplica | 375.2 | 1 | 1960 | CGE
1428 | BA S/E ALAMEDA 66KV T2 | CGE | S/E ALAMEDA | 4 | BA04T005SE022T005 | Melipilla | 0.496 | 16,42 - 1 [s] | CU 250 MCM | no aplica | 126.6 | 1 | 1992 | CGE
1429 | BA S/E FATIMA 154KV T2 | CGE | S/E FATIMA | 3 | BA03T005SE023T005 | Fuera de Servicio | 0.84 | 4.811 | TUBO 1 1/2" | no aplica |  |  | 1989
1430 | BA S/E CHIMBARONGO 15KV B2 | CGE | S/E CHIMBARONGO | 4 | BA04T005SE037T005 | Cachapoal | 0.54 | 2.994 | TUBO 1 1/2" | no aplica |  |  | 1989
1431 | BA S/E BUIN (TRANSNET) 66KV T2 | CGE | S/E BUIN (TRANSNET) | 4 | BA04T005SE030T005 | Melipilla | 0.496 | 16,42 - 1 [s] | CU 250 MCM | no aplica | 126.6 | 1 | 1996 | CGE
1432 | BA S/E SAN FRANCISCO DE MOSTAZAL 66KV T2 | CGE | S/E SAN FRANCISCO DE MOSTAZAL | 4 | BA04T005SE055T005 | Melipilla | 0.496 | 16,42 - 1 [s] | CU 250 MCM | no aplica | 126.6 | 1 | 1981 | CGE
1433 | BA S/E SAN VICENTE DE TAGUA TAGUA 66KV T2 | CGE | S/E SAN VICENTE DE TAGUA TAGUA | 4 | BA04T005SE059T005 | Melipilla | 0.76 | 32,84 - 1 [s] | Cu 500 MCM | no aplica | 253.2 | 1 | 1990 | CGE
1434 | BA S/E LO MIRANDA 66KV T2 | CGE | S/E LO MIRANDA | 4 | BA04T005SE073T005 | Melipilla | 0.383 | 11,02 - 1 [s] | Cu 3/0 AWG | no aplica | 85 | 1 | 1984 | CGE
1435 | BA S/E LIHUEIMO 13.2KV BP2 | CGE | S/E LIHUEIMO | 3 | BA03T005SE180T005 | Alimentador Molineros | 0.4 | 2.1 | Cu 3/0 AWG | no aplica |  |  | 1994
1436 | BA S/E DON LUIS NIVEL 8 33KV B1 | CODELCO CHILE - DIVISIÓN ANDINA | S/E DON LUIS NIVEL 8 | 1 | BA01L077SE007L077 |  | 2 | 31.5 | Cobre (GIS) | no aplica |  |  | 2010
1437 | BA S/E EM N°1 33KV B1 | CODELCO CHILE - DIVISIÓN ANDINA | S/E EM N°1 | 1 | BA01L077SE009L077 |  | 1.25 | 31.5 | Cobre (GIS) | no aplica |  |  | 2010
1438 | BA S/E EM N°2 33KV B1 | CODELCO CHILE - DIVISIÓN ANDINA | S/E EM N°2 | 1 | BA01L077SE010L077 |  | 1.25 | 31.5 | Cobre (GIS) | no aplica |  |  | 2010
1446 | BA S/E TRAVESIA 110KV B1 | MINERA CANDELARIA | S/E TRAVESIA | 1 | BA01L057SE002L057 | Barra 110 kV | 0.545 | 10 | AAAC CAIRO 465MCM | no aplica | 235.7 | 1 | 2013 | MINERA CANDELARIA
1447 | BA S/E PUNTA PEUCO HBP | CEMENTO POLPAICO | S/E PUNTA PEUCO (CEMENTO POLPAICO) | 1 | BA01L025SE001L025 |  | 0.447 | 13,89 - 1 [s] | CU 4/0 AWG | no aplica | 107 | 1 | 1970 | CEMENTO POLPAICO
1448 | BA S/E PUNTA PEUCO FBP | CEMENTO POLPAICO | S/E PUNTA PEUCO (CEMENTO POLPAICO) | 2 | BA02L025SE001L025 |  | 0.477 | 13,89 - 1 [s] | CU 4/0 AWG | no aplica | 107 | 1 | 1970 | CEMENTO POLPAICO
1449 | BA S/E CURICO 66KV B1 | CGE | S/E CURICO | 4 | BA04T005SE126T005 |  | 0.45 | 16,3 - 1 [s] | CU 250 MCM | no aplica | 127 | 1 | 05-04-2018 (extensión) | CGE | 1449_Capacidad Barra B1 66 kV CU 250 MCM.pdf
1450 | BA S/E CURICO 13.2KV BP2 | CEC | S/E CURICO | 2 | BA02R007SE126T005 |  | 0.87 | 4.993 | TUBO CU IPS 1 1/2 | no aplica |  |  | 2005
1451 | BA S/E CHACABUCO 23KV BP8 | ENEL DISTRIBUCIÓN | S/E CHACABUCO | 12 | BA12R002SE009R002 |  | 0.663 | 14.3 | Al 2 1/2´´ SPS | no aplica |  |  | 14-04-2013 0:00:00
1452 | BA S/E CHACABUCO 23KV BA8 | ENEL DISTRIBUCIÓN | S/E CHACABUCO | 13 | BA13R002SE009R002 |  | 0.663 | 14.3 | Al 2 1/2´´ SPS | no aplica |  |  | 14-04-2013 0:00:00
1453 | BA S/E SAN CRISTOBAL 12KV BP5 | ENEL DISTRIBUCIÓN | S/E SAN CRISTOBAL | 10 | BA10R002SE041R002 |  | 3.15 | 12.69 | Celda | no aplica |  |  | 26-05-2013 0:00:00
1454 | BA S/E SAN CRISTOBAL 12KV BA5 | ENEL DISTRIBUCIÓN | S/E SAN CRISTOBAL | 11 | BA11R002SE041R002 |  | 3.15 | 12.69 | Celda | no aplica |  |  | 26-05-2013 0:00:00
1457 | BA S/E LO VALLEDOR 12KV BP4 | ENEL DISTRIBUCIÓN | S/E LO VALLEDOR | 9 | BA09R002SE026R002 |  | 3.15 | 12.69 | Celda | no aplica |  |  | 09-02-2014 12:00:00 AM
1458 | BA S/E LO VALLEDOR 12KV BA4 | ENEL DISTRIBUCIÓN | S/E LO VALLEDOR | 10 | BA10R002SE026R002 |  | 3.15 | 12.69 | Celda | no aplica |  |  | 09-02-2014 12:00:00 AM
1459 | BA TAP EL ROSAL 220KV B1 | EMR | TAP OFF EL ROSAL | 1 | BA01G050SE002G050 |  | 0.79 | 32.145 | AAAC FLINT | no aplica | 375.35 | 1 | 28/05/2015 | EMR | Se anexa
1460 | BA S/E ELEVADORA LAJA 1 B1 | EMR | S/E CENTRAL ELEVADORA LAJA 1 | 2 | BA02G050SE003G050 |  | 0.79 | 1.6 | AAAC FLINT | no aplica | 375.35 | 1 | 28/05/2012 | EMR | Se anexa
1461 | BA S/E FUNDICION CHAGRES 12KV B1 | ANGLO AMERICAN SUR - CHAGRES | S/E FUNDICION CHAGRES | 4 | BA04L008SE002L008 | BARRA N°1 SW M11 12 KV SUBESTACION CHAGRES | 2.5 | 37 | no aplica | no aplica |  |  | DIC-1993
1462 | BA S/E FUNDICION CHAGRES 12KV B2 | ANGLO AMERICAN SUR - CHAGRES | S/E FUNDICION CHAGRES | 5 | BA05L008SE002L008 | BARRA N°2 SW M11 12 KV SUBESTACION CHAGRES | 2.5 | 37 | no aplica | no aplica |  |  | Dic-1993
1463 | BA S/E LOS VILOS 220KV TRANSFERENCIA S.1 | TRANSELEC | S/E LOS VILOS | 2 | BA02T002SE025T002 |  | 0.799 | 25.8 | AAAC FLINT 740,8 MCM | no aplica | 375 | 1 | 01-01-2014 0:00:00 | TRANSELEC / T002 | ID1463-BA S/E LOS VILOS 220KV TRANSFERENCIA S.1
1465 | BA S/E PLANTA MDP TENO 13.2KV | PANELES ARAUCO | S/E PLANTA MDP TENO | 1 | BA01L003SE003L003 |  | 2 | 31.5 | Barras Cobre | no aplica | 250 | 1 | 04 07 2012 | Arauco Bioenergía SA | En anexo
1466 | BA S/E NUEVA ALDEA 15KV | CELULOSA ARAUCO | S/E NUEVA ALDEA | 2 | BA02L089SE004L089 |  | 2.5 | Sin información | IPS 3‘ | no aplica | 371 | 4 | 01-04-2005 | Arauco Bioenergia SA | En anexo
1467 | BA S/E PLANTA ARAUCO 13.2KV 5 | CELULOSA ARAUCO | S/E PLANTA ARAUCO | 4 | BA04L089SE002L089 |  | 3 | 50 | Barra Cobre | XT | 250 | 1 | 2010 | Arauco Bioenergia SA | En anexo
1468 | BA S/E PLANTA ARAUCO 13.2KV 6 | CELULOSA ARAUCO | S/E PLANTA ARAUCO | 5 | BA05L089SE002L089 |  | 3 | 50 | Barra Cobre | XT | 250 | 1 | 2010 | Arauco Bioenergia SA | En anexo
1469 | BA S/E AIHUAPI 110KV | STS | S/E AIHUAPI | 4 | BA04T003SE011T003 |  | 0.8 | 20 - 1 [s] | Cu Electrolítico | no aplica | 300 | 1 | 31-10-18 | STS | 418_Anexos
1470 | BA S/E AGUA SANTA BARRA 220KV N° 2 | CHILQUINTA | S/E AGUA SANTA | 4 | BA04R003SE001R003 |  | 2.262 | 121.5 | 2 X ACAR 1400 MCM | no aplica | 709 | 2 | 01-10-13 | Chilquinta Energia S.A.
1471 | BA S/E GIS ANGOSTURA 220KV | COLBUN | S/E ANGOSTURA | 1 | BA01G004SE036G004 |  |  |  |  | no aplica |  |  | 07/08/2014 12:00:00 a.m. | COLBUN S.A.
1472 | BA S/E CENTRAL SAN PEDRO DALCAHUE HBP1 | ALBA | S/E CENTRAL SAN PEDRO DALCAHUE | 1 | BA01G136SE001G136 | No existe Barra se conecta directo cable AL 31,5 mm | 0.21 | 2.96 | Aluminio 31,5 mm | no aplica |  |  | 11-04-2014 12:00:00 AM
1473 | BA S/E CENTRAL SAN PEDRO DALCAHUE EBP1 | ALBA | S/E CENTRAL SAN PEDRO DALCAHUE | 2 | BA02G136SE001G136 | Celda de llegada TWG | 25 | 31 | Aluminio | no aplica |  |  | 11-04-2014 12:00:00 AM
1474 | BA S/E SAN SEBASTIAN BARRA 66KV N° 1 | CHILQUINTA | S/E SAN SEBASTIAN | 3 | BA03R003SE023R003 |  | 0.86 | 6.191 | CU 1 1/2SS | no aplica | 532 | 1 | 01-09-96 | Chilquinta Energia S.A.
1475 | BA S/E SAN SEBASTIAN BARRA 66KV N° 2 | CHILQUINTA | S/E SAN SEBASTIAN | 4 | BA04R003SE023R003 |  | 0.86 | 6.191 | CU 1 1/2SS | no aplica | 532 | 1 | 01-09-96 | Chilquinta Energia S.A.
1476 | BA S/E MARCHIGÜE 23KV BP1 | CGE | S/E MARCHIGÜE | 4 | BA04T005SE183T005 | Melipilla Cambio de seccion de Barra | 0.496 | 16,42 - 1 [s] | CU 250 MCM | no aplica | 126.61 | 1 | 17-06-2014 0:00:00 | CGE
1477 | BA S/E MARCHIGÜE 66KV BP2 | CGE | S/E MARCHIGÜE | 5 | BA05T005SE183T005 | Melipilla Extencion de Barra AT Trans. N° 2 | 0.36 | 8,74 - 1 [s] | Cu 2/0 AWG | no aplica | 67.4 | 1 | 17-06-2014 0:00:00 | CGE
1478 | BA S/E QUELENTARO 23KV | CGE | S/E QUELENTARO | 4 | BA04T005SE200T005 | Melipilla Transformador N° 5 | 0.5 | 16,42 - 1 [s] | CU 250 MCM | no aplica | 126.61 | 1 | 07-07-2014 12:00:00 AM | CGE
1479 | BA S/E CHILOE PR 110KV | STS | S/E CHILOE | 1 | BA01T003SE032T003 |  | 0.496 | 13,43 - 1 [s] | AAAC CANTON | no aplica | 200 | 1 | 31-10-18 | STS | 419_Anexos
1480 | BA S/E CHILOE TR 110KV | STS | S/E CHILOE | 2 | BA02T003SE032T003 |  | 0.496 | 13,43 - 1 [s] | AAAC CANTON | no aplica | 200 | 1 | 31-10-18 | STS | 2881_Anexos
1481 | BA S/E CHILOE TR 23KV | STS | S/E CHILOE | 3 | BA03T003SE032T003 |  | 0.8 | 20 - 1 [s] | Cu Electrolítico | no aplica | 300 | 1 | 31-10-18 | STS | 418_Anexos
1482 | BA S/E DUQUECO 220KV | CGE | S/E DUQUECO | 1 | BA01T005SE034T005 | Araucania | 0.727 | 32,14 - 1[s] | AAAC Flint | no aplica | 375.2 | 1 | 2014 | CGE
1483 | BA S/E DUQUECO 66KV | CGE | S/E DUQUECO | 2 | BA02T005SE034T005 | Araucania | 0.727 | 32,15 - 1 [s] | AAAC FLINT | no aplica | 375.2 | 1 | 2014 | CGE
1484 | BA S/E DUQUECO 23KV | CGE | S/E DUQUECO | 3 | BA03T005SE034T005 | Araucania | 0.496 | 16,42 - 1 [s] | CU 250 MCM | Cu 2/0 AWG | 126.61 | 1 | 2014 | CGE
1485 | BA S/E SECCIONADORA SAN ANDRES 220KV BP1 | SATT | S/E SECCIONADORA SAN ANDRÉS | 1 | BA01T031SE001T031 | Solar | 1.535 | 51.6 - 3[s] | AAC Cowslip | no aplica | 1015.82 | 1 | 30-04-2014 | SATT | 1485_Informe y tabla Capacidad térmica Cowslip.zip / 1485_Capacidad Térmica.pdf
1486 | BA S/E SECCIONADORA SAN ANDRES 220KV BT | SATT | S/E SECCIONADORA SAN ANDRÉS | 2 | BA02T031SE001T031 | Solar | 0.727 | 32,14 - 1 [s] | AAAC Flint | no aplica | 375.2 | 1 | 30-04-2014 | SATT
1489 | BA S/E EL ARRAYAN 33KV BARRA PRINCIPAL | PARQUE EÓLICO EL ARRAYÁN | S/E CENTRAL EL ARRAYAN | 1 | BA01G130SE002G130 |  | 2.5 | 25 | BARRA CU | no aplica |  |  | 16-04-2014 0:00:00
1490 | BA S/E LOS TAMBORES 66KV | STS | S/E LOS TAMBORES | 1 | BA01T003SE037T003 |  | 0.496 | 13,43 - 1 [s] | AAAC CANTON | no aplica | 200 | 1 | 31-10-18 | STS | 419_Anexos
1491 | BA S/E LOS TAMBORES PR 23KV | STS | S/E LOS TAMBORES | 2 | BA02T003SE037T003 |  | 0.4961 | 13,43 - 1 [s] | AAAC CANTON | no aplica | 200 | 1 | 31-10-18 | STS | 2881_Anexos
1492 | BA S/E LOS TAMBORES TR 23KV | STS | S/E LOS TAMBORES | 3 | BA03T003SE037T003 |  | 0.496 | 16,42 - 1 [s] | Cu Electrolítico | no aplica | 126.61 | 1 | 31-10-18 | STS | 418_Anexos
1493 | BA S/E CHIGUAYANTE 15KV - 2 | CGE | S/E CHIGUAYANTE | 3 | BA03T005SE035T005 | BioBio | 0.58 | 4.8 | Cu 350 MCM | no aplica | 177 | 1 | 1968 | CGE | 1493_Capacidad de barra 15 kV N°2 SE Chiguayante.pdf
1494 | BA S/E LIRQUEN 66KV | CGE | S/E LIRQUEN | 2 | BA02T005SE072T005 | BioBio | 0.383 | 11,02 - 1 [s] | Cu 3/0 AWG | no aplica | 85 | 1 | 1995 | CGE
1495 | BA S/E COLO COLO 15KV -2 | CGE | S/E COLO COLO | 3 | BA03T005SE044T005 | BioBio | 1.46 | 5.217 | TUBO 1 1/2" | no aplica |  |  | 1993
1496 | BA S/E MAHNS 66KV | CGE | S/E MAHNS | 2 | BA02T005SE077T005 | BioBio | 0.334 | 8,74 - 1 [s] | Cu 2/0 AWG | no aplica | 67.4 | 1 | 1968 | CGE
1497 | BA S/E MAHNS 15KV BP2 | CGE | S/E MAHNS | 3 | BA03T005SE077T005 | BioBio | 0.54 | 2.187 | Cu 2/0 AWG | no aplica |  |  | 1968
1498 | BA S/E EJERCITO 15KV B2 | CGE | S/E EJERCITO | 5 | BA05T005SE002T005 | BioBio | 1.46 | 4.871 | TUBO 1 1/2" | no aplica |  |  | 1975
1499 | BA S/E TUMBES 66KV | CGE | S/E TUMBES | 2 | BA02T005SE066T005 | BioBio | 0.31 | 3.484 | Cu 1/0 AWG | no aplica | 53 | 1 | 1978 | CGE
1500 | BA S/E ZONA DE CAIDA 66KV | PALMUCHO | S/E ZONA DE CAIDA | 1 | BA01T008SE001T008 |  | 0.726 | 27,59 - 1 [s] | ACSR Grosbeak | no aplica | 322 | 1 | 2007 | PALMUCHO
1501 | BA S/E ZONA DE CAIDA 220KV | PALMUCHO | S/E ZONA DE CAIDA | 2 | BA02T008SE001T008 |  | 0.726 | 27.59 | ACSR GROSBEAK | no aplica | 322.1 | 1 | 2007 | PALMUCHO
1502 | BA S/E CARAMPANGUE 23KV | CGE | S/E CARAMPANGUE | 3 | BA03T005SE033T005 | BioBio | 0.496 | 16,42 - 1 [s] | Cu 250 AWG | no aplica | 126.61 | 1 | 2011 | CGE
1503 | BA S/E CURICO 66KV B3 | CGE | S/E CURICO | 3 | BA03T005SE126T005 | Maule | 0.496 | 16,42 - 1 [s] | CU 250 MCM | no aplica | 126.6 | 1 | 1960 | CGE
1504 | BA S/E CHILLAN 66KV B2 (HACIA CHARRÚA) | CGE | S/E CHILLAN | 4 | BA04T005SE024T005 | Maule Sur | 0.425 | 13,57 - 1 [s] | AAAC BUTTE | no aplica | 158.4 | 1 | 1980 | CGE
1505 | BA S/E TALCA 66KV BP2 (HACIA LINARES) | CGE | S/E TALCA | 4 | BA04T005SE061T005 | Maule | 0.611 | 22,98 - 1 [s] | Cu 350 MCM | no aplica | 177.3 | 1 | 1974 | CGE
1506 | BA S/E LA REINA 12KV BP3 | ENEL DISTRIBUCIÓN | S/E LA REINA | 9 | BA09R002SE019R002 |  | 3.15 | 12.69 | celda | no aplica |  |  | 13-04-2010 0:00:00
1507 | BA S/E LA REINA 12KV BA3 | ENEL DISTRIBUCIÓN | S/E LA REINA | 10 | BA10R002SE019R002 |  | 3.15 | 12.69 | celda | no aplica |  |  | 13-04-2010 0:00:00
1508 | BA S/E RECOLETA 12KV BA2 | ENEL DISTRIBUCIÓN | S/E RECOLETA | 8 | BA08R002SE038R002 |  | 1.85 | 7 | Cu 2´´ EHPS | no aplica |  |  | 2000
1509 | BA S/E LALACKAMA 33KV B1 | ELECTRICA PANGUIPULLI | S/E CENTRAL LALACKAMA | 1 | BA01G006SE002G006 |  | 2 | 25 | Barra de Switchgear ABB ZX2 | no aplica |  |  | 12-01-2014 12:00:00 AM
1510 | BA S/E CHAÑARES 33KV B1 | ELECTRICA PANGUIPULLI | S/E CENTRAL CHAÑARES | 1 | BA01G006SE004G006 |  | 2 | 25 | Barra de Switchgear ABB ZX2 | no aplica |  |  | 12-07-2014 12:00:00 AM
1511 | BA S/E CENTRAL LOS HIERROS II 6.6KV | PORTEZUELO | S/E CENTRAL LOS HIERROS II | 1 | BA01G145SE001G145 |  | 1.25 | 31.5 | Barra Cu | no aplica |  |  | DIC-2014
1512 | BA S/E CHENA 110KV BP2 | ENEL DISTRIBUCIÓN | S/E CHENA | 5 | BA05R002SE010R002 | Nueva Instalacion 08-12-2014 | 2.036 | 54,23 - 1[s] | 2 x 630 mm2 AAAC | no aplica | 630 | 1 | 08-12-2014 12:00:00 AM | ENEL DISTRIBUCIÓN
1513 | BA S/E CHENA 110KV BA2 | ENEL DISTRIBUCIÓN | S/E CHENA | 6 | BA06R002SE010R002 | Nueva Instalacion 08-12-2014 | 2.036 | 54,23 - 1 [s] | 2 x 630 mm2 AAAC | no aplica | 630 | 1 | 08-12-2014 12:00:00 AM | ENEL DISTRIBUCIÓN
1516 | BA S/E PETROPOWER 154KV | PETROPOWER | S/E PETROPOWER | 1 | BA01G027SE001G027 |  | 0.574 | 10.863 | Cu 300 MCM | no aplica | 151.9 | 1 | 01-05-1999 12:00:00 AM | PETROPOWER
1517 | BA S/E TALINAY 220KV | ELECTRICA PANGUIPULLI | S/E CENTRAL TALINAY ORIENTE | 1 | BA01G006SE001G104 |  | 0.727 | 32,14 - 1[s] | AAAC FLINT 740.8 MCM | no aplica | 375.2 | 1 | 13-04-13 | ELECTRICA PANGUIPULLI
1518 | BA S/E TALINAY 33KV | ELECTRICA PANGUIPULLI | S/E CENTRAL TALINAY ORIENTE | 2 | BA02G006SE001G104 |  | 2 | 25 | Barras conductoras cilindricas de cobre independientes aisladas con silicona - Mesa 33 kV | no aplica |  |  | 02-01-2015 12:00:00 AM
1519 | BA S/E CENTRAL PULELFU 66KV | LA LEONERA | S/E CENTRAL PULELFU | 1 | BA01G148SE001G148 |  |  |  | No Clasifica | no aplica |  |  | 23-01-2015
1520 | BA S/E CENTRAL PULELFU 6.6KV | LA LEONERA | S/E CENTRAL PULELFU | 2 | BA02G148SE001G148 |  | 1.15 | 25 | Barra CU 2 1/2" x 3/8" | no aplica |  |  | 23-01-2015
1521 | BA S/E SAN RAFAEL (CHILQUINTA) 23KV | CHILQUINTA | S/E SAN RAFAEL (CHILQUINTA) | 4 | BA04R003SE022R003 |  | 2 | 4.51 | CU 2SS IPS | no aplica | 709.3 | 1 | 22-12-14 | Chilquinta Energia S.A.
1522 | BA S/E CENTRALLAUTARO 66KV B1 | COMASA | S/E CENTRAL LAUTARO | 1 | BA01G067SE001G067 |  | 0.5 | 16,42 - 1 [s] | CU 250 MCM | no aplica | 126.7 | 1 | 06-01-2011 12:00:00 AM | COMASA
1523 | BA S/E CENTRALLAUTARO 13.2KV C1 | COMASA | S/E CENTRAL LAUTARO | 2 | BA02G067SE001G067 |  | 2 | 31.5 | CU 3X60X10MM | no aplica | 600 | 3 | 06-01-2011 12:00:00 AM
1524 | BA S/E CENTRALLAUTARO 13.2KV C2 | COMASA | S/E CENTRAL LAUTARO | 3 | BA03G067SE001G067 |  | 2 | 31.5 | CU 3X60X10MM | no aplica | 600 | 3 | 22-03-2014
1525 | BA S/E JAVIERA 110KV BP | JAVIERA | S/E CENTRAL JAVIERA | 1 | BA01G168SE001G168 |  | 0.491 | 9,46 - 3 [s] | AAAC CANTON 200 mm2 | no aplica | 199.8 | 1 | 05-08-2015 12:00:00 AM | JAVIERA
1526 | BA S/E JAVIERA 110KV BT | JAVIERA | S/E CENTRAL JAVIERA | 2 | BA02G168SE001G168 |  | 0.491 | 9.46 | AAAC CANTON 200 mm2 | no aplica | 199.8 | 1 | 05-08-2015 12:00:00 AM | JAVIERA
1527 | BA S/E CENTRAL LOS GUINDOS 220KV BP1 | LOS GUINDOS | S/E CENTRAL LOS GUINDOS | 1 | BA01G149SE001G149 | 3 X 2c FASE ACAR 900 MCM | 1.223 | 63 | Multiples conductores | no aplica |  |  | 30-07-2015
1532 | BA S/E LUZ DEL NORTE 23KV | LUZ DEL NORTE | S/E CENTRAL LUZ DEL NORTE | 1 | BA01G171SE001G171 |  | 4.8 | 25.27 | Tubo de aluminio, diámetro exterior 150mm, diámetro interior 125mm. Intensidad admisible 80°C, 4800A | no aplica |  |  | 08-01-2015 12:00:00 AM
1533 | BA S/E LUZ DEL NORTE 220KV | LUZ DEL NORTE | S/E CENTRAL LUZ DEL NORTE | 2 | BA02G171SE001G171 |  | 0.727 | 32.,4 - 1 [s] | AAAC FLINT 740 MCM | no aplica | 375.2 | 1 | 01-08-2015 12:00:00 AM | LUZ DEL NORTE
1534 | BA S/E LO AGUIRRE 525KV SECCION 1 | TRANSELEC | S/E SECCIONADORA LO AGUIRRE | 1 | BA01T002SE102T002 |  | GIS | GIS | BARRA ENCAPSULADA EN SF6 | no aplica | 375 |  | 31-12-2015 0:00:00 | TRANSELEC / T002 | ID1534-BA S/E LO AGUIRRE 525KV SECCION 1
1535 | BA S/E LO AGUIRRE 525KV SECCION 2 | TRANSELEC | S/E SECCIONADORA LO AGUIRRE | 2 | BA02T002SE102T002 |  | GIS | GIS | BARRA ENCAPSULADA EN SF6 | no aplica |  |  | 31-12-2015 0:00:00 | TRANSELEC / T002 | ID1535-BA S/E LO AGUIRRE 525KV SECCION 2
1536 | BA S/E LO AGUIRRE 230KV SECCION 1 | TRANSELEC | S/E SECCIONADORA LO AGUIRRE | 3 | BA03T002SE102T002 |  | GIS | GIS | BARRA ENCAPSULADA EN SF6 | no aplica |  |  | 31-10-2018 0:00:00 | TRANSELEC / T002 | ID1536-BA S/E LO AGUIRRE 230KV SECCION 1
1537 | BA S/E LO AGUIRRE 230KV SECCION 2 | TRANSELEC | S/E SECCIONADORA LO AGUIRRE | 4 | BA04T002SE102T002 |  | GIS | GIS | BARRA ENCAPSULADA EN SF6 | no aplica |  |  | 31-10-2018 0:00:00 | TRANSELEC / T002 | ID1537-BA S/E LO AGUIRRE 230KV SECCION 2
1538 | BA S/E CHICUREO 220KV B1 | ENEL DISTRIBUCIÓN | S/E CHICUREO | 1 | BA01R002SE115R002 | Nueva Instalacion 14-05-2015 | 0.765 | 12.1 | 1 x 400 mm2 Al | no aplica |  |  | 15-05-15
1539 | BA S/E CHICUREO 220KV B2 | ENEL DISTRIBUCIÓN | S/E CHICUREO | 2 | BA02R002SE115R002 | Nueva Instalacion 14-05-2015 | 0.765 | 12.1 | 1 x 400 mm2 Al | no aplica |  |  | 14-05-15
1540 | BA S/E PAPELERA TALAGANTE 12KV 2 | CGE | S/E PAPELERA TALAGANTE | 3 | BA03T005SE249T005 | Melipilla | 1.37 | 14.5 | EHPS 1 1/2" Tubo Cu | no aplica |  |  | 2015 (En Tramite)
1541 | BA S/E MELIPUEUCO 23KV | TRANSMISORA VALLE ALLIPEN | S/E MELIPEUCO | 1 | BA01T019SE001T019 |  | 1.761 | 102.39 | Cu 2011 MCM | no aplica
1542 | BA S/E CAREN BAJO 23KV | ELÉCTRICA CAREN | S/E CENTRAL CAREN BAJO | 1 | BA01G177SE001G177 |  | 1.761 | 102.39 | Cu 2011 MCM | no aplica
1543 | BA S/E NUEVA NIVEL 17 B1 | CODELCO CHILE - DIVISIÓN ANDINA | S/E NUEVA NIVEL 17 | 1 | BA01L077SE017L077 |  | 1.25 | 31.5 | Cobre (GIS) | no aplica |  |  | 2013
1544 | BA S/E NUEVA NIVEL 11 B1 | CODELCO CHILE - DIVISIÓN ANDINA | S/E NUEVA NIVEL 11 | 1 | BA01L077SE018L077 |  | 1.25 | 31.5 | Cobre (GIS) | no aplica |  |  | 2013
1545 | BA S/E TALINAY 220KV B1 | PARQUE EÓLICO TALINAY | S/E CENTRAL TALINAY ORIENTE | 1 | BA01G104SE001G104 | Barra 220 kV | 2 | 50 |  | no aplica |  |  | 13-04-2013
1546 | BA S/E TALINAY 34.5KV B1 | PARQUE EÓLICO TALINAY | S/E CENTRAL TALINAY ORIENTE | 2 | BA02G104SE001G104 | Barra 34,5 kV | 2 | 25 |  | no aplica |  |  | 13-04-2013
1547 | BA S/E PUENTE ALTO 11.5KV G1 | CMPC PAPELES CORDILLERA | S/E PUENTE ALTO (CMPC) | 2 | BA02L079SE004L079 |  | 5 | 72.1 POR 3 SEG | BARRA CU 2 X (6"X3/8") | no aplica | 1451.61 | 2 | 25-04-2016 22:48 HRS. (COMERCIAL) |  | CAP BARRA CU 1452 MM2 I VS TAMB
1548 | BA S/E VALDIVIA 220KV SECCION 2 | TRANSELEC | S/E VALDIVIA | 3 | BA03T002SE038T002 |  | 1.846 | 87 | AAC LUPINE 2500 MCM | no aplica | 1267 | 1 | 31-12-1990 0:00:00 | TRANSELEC / T002 | ID1548-BA S/E VALDIVIA 220KV SECCION 2
1549 | BA S/E EL PASO 154KV | EL PASO | S/E CENTRAL EL PASO | 1 | BA01G179SE001G179 |  | 0.727 | 32,15 -1[s] | AAAC Flint 1x3c 740,8 MCM | no aplica | 375 | 1 |  | EL PASO
1550 | BA S/E EL PASO 10.5KV 1 | EL PASO | S/E CENTRAL EL PASO | 2 | BA02G179SE001G179 |  | 2 | 31.5 | 2x 800MCM XLPE | no aplica | 1249 |  | 28-08-15
1551 | BA S/E EL PASO 10.5KV 2 | EL PASO | S/E CENTRAL EL PASO | 3 | BA03G179SE001G179 |  | 2 | 31.5 | 2x 800MCM XLPE | no aplica | 1249 |  | 09-09-2015 12:00:00 AM
1552 | BA S/E EL PASO 10.5KV 3 | EL PASO | S/E CENTRAL EL PASO | 4 | BA04G179SE001G179 |  | 1.6 | 31.5 | 2x 800MCM XLPE | no aplica | 1249 |  | 19-11-15
1554 | BA S/E ITATA 10.5KV B1 | PUNTILLA | S/E CENTRAL ITATA | 1 | BA01G019SE005G019 | S/E ITATA 10.5KV B1 | 1.2 | 25 | Barra Cu | no aplica | no aplica | 1 | 2015 | Eléctrica Puntilla S.A | no aplica
1555 | BA S/E PICHIL 66KV | STS | S/E PICHIL | 1 | BA01T003SE038T003 | Nuevas Instalaciones | 0.496 | 13,43 - 1 [s] | AAAC CANTON | no aplica | 200 | 1 | 31-10-18 | STS | 419_Anexos
1556 | BA S/E PICHIL BPR1 23KV | STS | S/E PICHIL | 2 | BA02T003SE038T003 | Nuevas Instalaciones | 0.4961 | 13,43 - 1 [s] | AAAC CANTON | no aplica | 200 | 1 | 31-10-18 | STS | 2881_Anexos
1557 | BA S/E PICHIL BTR1 23KV | STS | S/E PICHIL | 3 | BA03T003SE038T003 | Nuevas Instalaciones | 0.8 | 20 - 1 [s] | Cu Electrolítico | no aplica | 300 | 1 | 31-10-18 | STS | 418_Anexos
1558 | BA S/E TRAVESIA 23KV B1 | MINERA CANDELARIA | S/E TRAVESIA | 2 | BA02L057SE002L057 | Barra 23kV | 1 | 3 | Barra Cu | no aplica |  |  | 2013
1559 | BA S/E PUNTA PADRONES 110KV B1 | MINERA CANDELARIA | S/E PUNTA PADRONES | 1 | BA01L057SE003L057 | Barra 110 kV | 0.545 | 10 | AAAC CAIRO 465MCM | no aplica | 235.7 | 1 | 2013 | MINERA CANDELARIA
1560 | BA S/E PUNTA PADRONES 23KV B1 | MINERA CANDELARIA | S/E PUNTA PADRONES | 2 | BA02L057SE003L057 | Barra 23kV | 1 | 6.5 | Barra Cu | no aplica |  |  | 2013
1561 | BA S/E CACHIYUYAL 220KV | PARQUE EÓLICO RENAICO | S/E CACHIYUYAL | 1 | BA01G180SE001G180 |  | 1.131 | 60,75 - 1[s] | ACAR 1400 MCM | no aplica | 709 | 1 |  | PARQUE EÓLICO RENAICO
1562 | BA S/E PAMPA NORTE 33KV | PARQUE EÓLICO RENAICO | S/E CENTRAL PAMPA NORTE | 1 | BA01G180SE002G180 |  | 2.5 | 25 | Cu Sección 2400mm^2 | no aplica
1563 | BA S/E FATIMA 154KV BP1 | CGE | S/E FATIMA | 4 | BA04T005SE023T005 | Cachapoal | 0.727 | 32,15 -1[s] | AAAC FLINT 740,8 MCM | no aplica | 375.2 | 1 | 25-10-2015 | CGE
1567 | BA S/E COPIHUES 110KV | STS | S/E COPIHUES | 1 | BA01T003SE039T003 | BARRA 110kV | 0.6888 | 32,15 - 1 [s] | AAAC FLINT 740,8 MCM | no aplica | 375.4 | 1 | 07-01-16 | STS | 1567_MC Capacidad de Barra 110 kV Rev 2
1568 | BA S/E FATIMA 66KV BP1 | CGE | S/E FATIMA | 5 | BA05T005SE023T005 | Cachapoal(Barra conexión de TR3(154/66KV)) |  |  | no aplica | no aplica
1569 | BA S/E FATIMA 66KV BP2 | CGE | S/E FATIMA | 6 | BA06T005SE023T005 | Cachapoal(Barra conexión de TR1 y TR2) |  |  | no aplica | no aplica
1570 | BA S/E FATIMA 66KV BT1 | CGE | S/E FATIMA | 7 | BA07T005SE023T005 | Cachapoal(Barra Transferencia) | 0.545 | 20,13 - 1 [s] | AAAC 465,4 MCM CAIRO | no aplica | 235.7 | 1 |  | CGE
1571 | BA S/E FATIMA 15KV BP1 | CGE | S/E FATIMA | 8 | BA08T005SE023T005 | Cachapoal |  |  | no aplica | no aplica
1572 | BA S/E FATIMA 15KV BP2 | CGE | S/E FATIMA | 9 | BA09T005SE023T005 | Cachapoal |  |  | no aplica | no aplica
1573 | BA S/E FATIMA 15KV BT1 | CGE | S/E FATIMA | 10 | BA10T005SE023T005 | Cachapoal(Barra Transferencia) |  |  | no aplica | no aplica
1574 | BA S/E SEWELL 110KV B1 | CODELCO CHILE - DIVISIÓN EL TENIENTE | S/E SEWELL | 1 | BA01L020SE006L020 |  | 1.25 | 40 | GIS | no aplica | no aplica | 1 | 15-02-2016 | CODELCO CHILE - DIVISIÓN EL TENIENTE / L013
1575 | BA S/E SEWELL 33KV B1 | CODELCO CHILE - DIVISIÓN EL TENIENTE | S/E SEWELL | 2 | BA02L020SE006L020 |  | 2 | 40 | GIS | no aplica | no aplica | 1 | 15-02-2016 | CODELCO CHILE - DIVISIÓN EL TENIENTE / L012
1576 | BA S/E COPAYAPU 110KV | CGE | S/E COPAYAPU | 1 | BA01T005SE261T005 | Atacama | 0.727 | 32,15 - 1 [s] | AAAC 740,8 MCM FLINT | no aplica | 375.2 | 1 | 2015 | CGE
1577 | BA S/E GALLEGUILLOS 110KV | CGE | S/E GALLEGUILLOS | 1 | BA01T005SE260T005 | Atacama | 0.727 | 32,15 - 1 [s] | AAAC 740,8 MCM FLINT | no aplica | 375.2 | 1 | 2015 | CGE
1578 | BA S/E ANDES GENERACION 10.5KV | ANDES GENERACIÓN | S/E CENTRAL ANDES GENERACION | 1 | BA01G146SE001G146 |  | 3.6 | 31.5 | 1200 | no aplica | 158.59 | 1 | 27-12-15 |  | Anexo 1
1585 | BA S/E PASTORA 33KV | PARQUE EÓLICO RENAICO | S/E PASTORA | 1 | BA01G180SE003G180 |  | 2.5 | 25 | Cu Sección 2400 mm^2 | no aplica
1586 | BA S/E NAHUELBUTA B1 66KV | FRONTEL | S/E NAHUELBUTA | 1 | BA01R019SE014R019 | BARRA 66kV | 0.7987 | 32,15 - 1 [s] | AAC FLINT 740,6 MCM | no aplica | 375 | 1 | 12-12-2015 12:00:00 AM | FRONTEL | 1586__Límites Térmicos Conductor FLINT; 1586_AAAC FLINT
1587 | BA S/E NAHUELBUTA 13.2KV CPR1 | FRONTEL | S/E NAHUELBUTA | 2 | BA02R019SE014R019 | BARRA PRINCIPAL 13,2kV | 0.84077 | 154.67 | TUBO CU EHPS 1 1/2 " | no aplica |  |  | 12-12-2015 12:00:00 AM
1588 | BA S/E DALCAHUE 110KV | STS | S/E DALCAHUE | 1 | BA01T003SE040T003 |  | 0.497 | 17,6 - 1 [s] | AAAC CANTON 394,5 MCM | no aplica | 199.9 | 1 |  | STS | 1588_ANEXO 1 Barra principal 110 kV SE DALCAHUE
1589 | BA S/E DALCAHUE 23KV BP1 | STS | S/E DALCAHUE | 2 | BA02T003SE040T003 |  | 1.3179 | 98 [1s] | Tubo Cu EHPS 1 1/2'' (Hard Drawn) | no aplica | 698.2 | 1 |  | STS | 1589_ANEXO 2 Barra principal 23 kV SE DALCAHUE
1590 | BA S/E PETROQUIN 66KV | PETROQUIM | S/E PETROQUIM | 1 | BA01L035SE001L035 | 3x1cond ACSR 105mm2 | 0.8 | 20 | ACSR 105mm2 | no aplica |  |  | 1999
1591 | BA S/E NAHUELBUTA 13.2KV CTR1 | FRONTEL | S/E NAHUELBUTA | 3 | BA03R019SE014R019 | BARRA DE TRANSFERENCIA 13,2kV | 0.35032 | 92.467 | TUBO CU EHPS 1" | no aplica
1592 | BA S/E DALCAHUE 23KV BT1 | STS | S/E DALCAHUE | 3 | BA03T003SE040T003 | BARRA DE TRANSFERENCIA 23kV | 0.9424 | 58,7 [1s] | Tubo Cu EHPS 1'' (Hard Drawn) | no aplica | 417.9 | 1 |  | STS | 1592_ANEXO 3 Barra transferencia 23 kV SE DALCAHUE
1593 | BA S/E PARQUE EOLICO RENAICO 33KV 1 | PARQUE EÓLICO RENAICO | S/E CENTRAL PARQUE EOLICO RENAICO | 1 | BA01G180SE005G180 |  | 2 | 31.5 | Barra aislada en gas SF6 | no aplica |  |  | 08-03-2016 12:00:00 AM
1594 | BA S/E PARQUE EOLICO RENAICO 33KV 2 | PARQUE EÓLICO RENAICO | S/E CENTRAL PARQUE EOLICO RENAICO | 2 | BA02G180SE005G180 |  |  |  |  | no aplica
1595 | BA S/E PARQUE EOLICO LOS BUENOS AIRES 66KV | PARQUE EÓLICO RENAICO | S/E CENTRAL PARQUE EOLICO LOS BUENOS AIRES | 1 | BA01G180SE006G180 |  | 0.545 | 20,1 - 1 [s] | AAAC Cairo | no aplica | 235.7 | 1 |  | PARQUE EÓLICO RENAICO
1596 | BA S/E PARQUE EOLICO LOS BUENOS AIRES 33KV | PARQUE EÓLICO RENAICO | S/E CENTRAL PARQUE EOLICO LOS BUENOS AIRES | 2 | BA02G180SE006G180 |  | 1.6 | 25 | Barra aislada en gas SF6 | no aplica
1597 | BA S/E PULELFU 66KV | LA LEONERA | S/E PULELFU | 1 | BA01G148SE002G005 |  | 0.727 | 32,15 - 1 [s] | AAAC Flint | no aplica | 375.2 | 1 | 23-01-2015 | LA LEONERA
1598 | BA S/E PARQUE SOLAR LOS LOROS 110KV | PARQUE SOLAR LOS LOROS | S/E CENTRAL PARQUE SOLAR LOS LOROS | 1 | BA01G194SE001G194 |  | 0.459 | 9,46 - 3 [s] | AAAC CANTON 200 mm2 | no aplica | 199.8 | 1 |  | PARQUE SOLAR LOS LOROS
1599 | BA S/E PARQUE SOLAR LOS LOROS 23KV 1 | PARQUE SOLAR LOS LOROS | S/E CENTRAL PARQUE SOLAR LOS LOROS | 2 | BA02G194SE001G194 |  | 0.928 | 27.4 | Duplex Cu 750 MCM | Tubo Cu 70/60 mm
1600 | BA S/E PARQUE SOLAR LOS LOROS 23KV 2 | PARQUE SOLAR LOS LOROS | S/E CENTRAL PARQUE SOLAR LOS LOROS | 3 | BA03G194SE001G194 |  | 0.928 | 27.4 | Duplex Cu 750 MCM | Tubo Cu 70/60 mm
1601 | BA S/E FRANCISCO 220KV 1 | CONEJO SOLAR | S/E SECCIONADORA FRANCISCO | 1 | BA01G195SE007G195 |  | 1.131 | 60,75 - 1 [s] | ACAR 1400MCM | no aplica | 709 | 1 | 01-06-2016 | CONEJO SOLAR | PENDIENTE
1602 | BA S/E FRANCISCO 220KV 2 | CONEJO SOLAR | S/E SECCIONADORA FRANCISCO | 2 | BA02G195SE007G195 |  | 1.131 | 60,75 - 1 [s] | ACAR 1400MCM | no aplica | 709 | 1 | 01-06-2016 | CONEJO SOLAR | PENDIENTE
1603 | BA S/E CONEJO 220KV | CONEJO SOLAR | S/E CONEJO | 1 | BA01G195SE006G195 |  | 0.711 | 32,14 - 1[s] | AAAC FLINT | no aplica | 375.4 | 1 | 01-06-2016 | CONEJO SOLAR | PENDIENTE
1604 | BA S/E CONEJO 33KV | CONEJO SOLAR | S/E CONEJO | 2 | BA02G195SE006G195 |  | 0.711 | 32,15 - 1 [s] | AAAC FLINT | no aplica | 375.4 | 1 | 01-06-2016 | CONEJO SOLAR | PENDIENTE
1605 | BA S/E QUILAPILUN 220KV 1 | CHUNGUNGO | S/E CENTRAL QUILAPILUN | 1 | BA01G188SE001G188 |  | 0.973 | 28.58 | AAC HAWTHORN | no aplica | 604.26 | 1 | 01-11-2016 12:00:00 AM | CHUNGUNGO | 153002 D QLP CM 005_0
1606 | BA S/E QUILAPILUN 220KV 2 | CHUNGUNGO | S/E CENTRAL QUILAPILUN | 2 | BA02G188SE001G188 |  | 0.973 | 28,58 - 1 [s] | AAC HAWTHORN | no aplica | 604.26 | 1 | 01-11-2016 12:00:00 AM | CHUNGUNGO | 1606_153002 D QLP CM 005_0.pdf
1607 | BA S/E QUILAPILUN 220KV 3 | CHUNGUNGO | S/E CENTRAL QUILAPILUN | 3 | BA03G188SE001G188 | barra transferencia | 0.973 | 28,58 - 1[s] | AAC HAWTHORN | no aplica | 604.26 | 1 | 01-11-2016 12:00:00 AM | CHUNGUNGO | 1607_153002 D QLP CM 005_0.pdf
1608 | BA S/E QUILAPILUN 22KV | CHUNGUNGO | S/E CENTRAL QUILAPILUN | 4 | BA04G188SE001G188 |  | 3.15 | 32 | TRIPLE CU 1000 MCM TUBO AL 6063-T6 Ø 120/100 TUBO AL 6063-T6 Ø 120/100 | no aplica | 506.7 MM2 | 1 | 01-11-2016 12:00:00 AM | CHUNGUNGO | 153002 D QLP CM 005_0
1609 | BA S/E CENTRAL ALFALFAL 220KV BT | AES GENER | S/E CENTRAL ALFALFAL | 5 | BA05G010SE001G010 | Barra de Transferencia, 220 kV, S/E Alfalfal | 0.7432 | 29.79 | AAAC FLINT 740.8 MCM | no aplica | 375.35 | 1 | 12-2016 | AES GENER | EE-ES-2017-1375-RD_CAPACIDAD TÉRMICA DE CONDUCTORES PHAM
1610 | BA S/E LOS LOROS 110KV BP2 | CGE | S/E LOS LOROS | 3 | BA03T005SE160T005 | Atacama | 0.86 | 5.01 | no aplica | no aplica |  |  | 01-03-2016 12:00:00 AM
1611 | BA S/E MAIPO 110KV | COLBUN | S/E MAIPO | 2 | BA02G004SE005G004 |  |  |  | ASC ANEMONE | no aplica | 443.1 |  |  | COLBUN S.A.
1612 | BA S/E CENTRAL LOS QUILOS 110KV | COLBUN | S/E CENTRAL LOS QUILOS | 2 | BA02G004SE029G004 |  |  |  | AAAC CAIRO | no aplica | 235.8 |  |  | COLBUN S.A.
1613 | BA S/E CENTRAL SAN CLEMENTE 66KV | COLBUN | S/E CENTRAL SAN CLEMENTE (COLBUN) | 2 | BA02G004SE016G004 |  |  |  | AAAC ALLIANCE | no aplica | 107.2 |  |  | COLBUN S.A.
1614 | BA S/E SAN IGNACIO 66KV | COLBUN | S/E CENTRAL SAN IGNACIO | 2 | BA02G004SE010G004 |  |  |  | AAAC FLINT | no aplica | 375.4 |  |  | COLBUN S.A.
1615 | BA S/E COLBUN 220KV | COLBUN | S/E COLBUN | 2 | BA02G004SE003G004 |  |  |  | AAC ANEMONE | no aplica | 443.1 |  |  | COLBUN S.A.
1616 | BA S/E COLBUN 66KV | COLBUN | S/E COLBUN | 3 | BA03G004SE003G004 |  |  |  | Cobre desnudo | no aplica | 37.4 |  |  | COLBUN S.A.
1617 | BA S/E CERRO CALERA 66KV | COLBUN | S/E CERRO CALERA | 3 | BA03G004SE028G004 |  |  |  | AAAC ALMELEC | no aplica | 288 |  |  | COLBUN S.A.
1621 | BA S/E ALTO JAHUEL 500KV SECCIÓN B | TRANSELEC | S/E ALTO JAHUEL | 7 | BA07T002SE002T002 |  | 3.95 | 165.765 | HAL 1260 | AAC LUPINE 2500 MCM (1267 mm2) | 638 | 3 | 06-02-2014 0:00:00 | TRANSELEC / T002 | ID1621-BA SE ALTO JAHUEL 500KV SECCION B
1622 | BA S/E CARDONES 220KV SECCIÓN 2 | TRANSELEC | S/E CARDONES | 4 | BA04T002SE001T002 |  | 1.307 | 55.3 | AAC COREOPSIS 1590 MCM | no aplica | 806 | 1 | 31-12-1981 0:00:00 | TRANSELEC / T002 | ID1622-BA S/E CARDONES 220KV SECCIÓN 2
1623 | BA S/E CARDONES 220KV BARRA TRANSFERENCIA | TRANSELEC | S/E CARDONES | 5 | BA05T002SE001T002 |  | 1.307 | 55.3 | AAC COREOPSIS 1590 MCM | no aplica | 806 | 1 | 31-12-1981 0:00:00 | TRANSELEC / T002 | ID1623-BA S/E CARDONES 220KV BARRA TRANSFERENCIA
1624 | BA S/E CARDONES 110KV SECCIÓN 2 | TRANSELEC | S/E CARDONES | 6 | BA06T002SE001T002 |  | 0.352 | 7,5 - 1 [s] | COBRE 2/0 AWG | no aplica | 67.4 | 1 | 31-12-1981 0:00:00 | TRANSELEC / T002 | ID1624-BA S/E CARDONES 110KV SECCIÓN 2
1625 | BA S/E DIEGO DE ALMAGRO 110KV B2 | TRANSELEC | S/E DIEGO DE ALMAGRO | 7 | BA07T002SE014T002 |  | 0.8112 | 27.6 | COBRE 500 MCM | no aplica | 253.4 | 1 | 31-12-1980 0:00:00 | TRANSELEC / T002 | ID 1625. BARRA SE DIEGO DE ALMAGRO 110 kV B2
1626 | BA S/E DIEGO DE ALMAGRO 110KV BARRA TRANSFERENCIA | TRANSELEC | S/E DIEGO DE ALMAGRO | 8 | BA08T002SE014T002 |  | 0.8112 | 27,6 - 1 [s] | COBRE 500 MCM | no aplica | 253.4 | 1 | 31-12-1980 0:00:00 | TRANSELEC / T002 | ID 1626. BARRA SE DIEGO DE ALMAGRO 110 kV BARRA TRANSFERENCIA
1627 | BA S/E DIEGO DE ALMAGRO 220KV SECCIÓN 2 | TRANSELEC | S/E DIEGO DE ALMAGRO | 9 | BA09T002SE014T002 |  | 1.306 | 55.3 | AAC COREOPSIS 1590 MCM | no aplica | 806 | 1 | 31-12-1980 0:00:00 | TRANSELEC / T002 | ID 1627. BARRA SE DIEGO DE ALMAGRO 220 kV SECCION 2
1628 | BA S/E DIEGO DE ALMAGRO 220KV BARRA TRANSFERENCIA | TRANSELEC | S/E DIEGO DE ALMAGRO | 10 | BA10T002SE014T002 |  | 1.306 | 55.3 | AAC COREOPSIS 1590 MCM | no aplica | 806 | 1 | 31-12-1980 0:00:00 | TRANSELEC / T002 | ID 1628. BARRA SE DIEGO DE ALMAGRO 220 kV BARRA TRANSFERENCIA
1629 | BA S/E DIEGO DE ALMAGRO 220KV AUXILIAR REACTOR | TRANSELEC | S/E DIEGO DE ALMAGRO | 11 | BA11T002SE014T002 |  | 1.306 | 55.3 | AAC COREOPSIS 1590 MCM | no aplica | 806 | 1 | 31-12-1980 0:00:00 | TRANSELEC / T002 | ID 1629. BARRA SE DIEGO DE ALMAGRO 220 kV AUXILIAR REACTOR
1630 | BA S/E PUNTA COLORADA 220KV SECCIÓN 2 | TRANSELEC | S/E PUNTA COLORADA | 2 | BA02T002SE056T002 |  | 2.242 | 83 | AAC HAWTHORN 1192,5 MCM | no aplica | 604 | 2 | 21-01-2002 0:00:00 | TRANSELEC / T002 | ID1630-BA S/E PUNTA COLORADA 220KV SECCIÓN 2
1631 | BA S/E PAPOSO 220KV SECCIÓN 2 | TRANSELEC | S/E PAPOSO | 2 | BA02T002SE028T002 |  | 1.207 | 48.7 | ACAR 1400 MCM | no aplica | 709 | 1 | 31-12-2001 0:00:00 | TRANSELEC / T002 | ID1631-BA S/E PAPOSO 220KV SECCIÓN 2
1632 | BA S/E PAN DE AZUCAR 110KV SECCIÓN 2 | TRANSELEC | S/E PAN DE AZUCAR | 4 | BA04T002SE027T002 |  | 1.333 | 55.3 | AAC COREOPSIS 1590 MCM | no aplica | 806 | 1 | 31-12-1980 0:00:00 | TRANSELEC / T002 | ID1632-BA S/E PAN DE AZUCAR 110KV SECCIÓN 2
1633 | BA S/E PAN DE AZUCAR 110KV BARRA DE TRANSFERENCIA | TRANSELEC | S/E PAN DE AZUCAR | 5 | BA05T002SE027T002 |  | 0.744 | 55,3 - 1 [s] | AAC COREOPSIS 1590 MCM | no aplica | 806 | 1 | 31-12-1980 0:00:00 | TRANSELEC / T002 | ID1633-BA S/E PAN DE AZUCAR 110KV BARRA DE TRANSFERENCIA
1634 | BA S/E PAN DE AZUCAR 220KV SECCIÓN 2 | TRANSELEC | S/E PAN DE AZUCAR | 6 | BA06T002SE027T002 |  | 1.333 | 55.3 | AAC COREOPSIS 1590 MCM | no aplica | 806 | 1 | 15-07-1980 0:00:00 | TRANSELEC / T002 | ID1634-BA S/E PAN DE AZUCAR 220KV SECCIÓN 2
1635 | BA S/E PAN DE AZUCAR 220KV BARRA DE TRANSFERENCIA | TRANSELEC | S/E PAN DE AZUCAR | 7 | BA07T002SE027T002 |  | 1.333 | 55.3 | AAC COREOPSIS 1590 MCM | no aplica | 806 | 1 | 15-05-1980 0:00:00 | TRANSELEC / T002 | ID1635-BA S/E PAN DE AZUCAR 220KV BARRA DE TRANSFERENCIA
1636 | BA S/E PAN DE AZUCAR 13.2KV CER2 | TRANSELEC | S/E PAN DE AZUCAR | 8 | BA08T002SE027T002 |  | 1.065 | 41.4 | COBRE 750 MCM | no aplica | 380 | 1 | 31-12-1980 0:00:00 | TRANSELEC / T002 | ID1636-BA S/E PAN DE AZUCAR 13.8KV CER2
1637 | BA S/E MAITENCILLO 110KV SECCIÓN 2 | TRANSELEC | S/E MAITENCILLO | 4 | BA04T002SE026T002 |  | 0.718 | 22,1 - 1 [s] | COBRE 400 MCM | no aplica | 202.7 | 1 | 31-12-1979 0:00:00 | TRANSELEC / T002 | ID1637-BA S/E MAITENCILLO 110KV SECCIÓN 2
1638 | BA S/E MAITENCILLO 110KV BARRA DE TRANSFERENCIA | TRANSELEC | S/E MAITENCILLO | 5 | BA05T002SE026T002 |  | 0.718 | 22,1 - 1 [s] | COBRE 400 MCM | no aplica | 202.7 | 1 | 25-05-1979 0:00:00 | TRANSELEC / T002 | ID1638-BA S/E MAITENCILLO 110KV BARRA DE TRANSFERENCIA
1639 | BA S/E MAITENCILLO 220KV BARRA DE TRANSFERENCIA EN AIRE | TRANSELEC | S/E MAITENCILLO | 6 | BA06T002SE026T002 |  | 2.652 | 110.6 | AAC COREOPSIS 1590 MCM | no aplica | 806 | 2 | 18-05-2015 0:00:00 | TRANSELEC / T002 | ID1639-BA S/E MAITENCILLO 220KV BARRA DE TRANSFERENCIA EN AIRE
1640 | BA S/E MAITENCILLO 220KV SECCIÓN 2 EN AIRE | TRANSELEC | S/E MAITENCILLO | 7 | BA07T002SE026T002 |  | 2.366 | 110.6 | AAC COREOPSIS 1590 MCM | no aplica | 806 | 2 | 18-05-2015 0:00:00 | TRANSELEC / T002 | ID1640-BA S/E MAITENCILLO 220KV SECCIÓN 2 EN AIRE
1641 | BA S/E MAITENCILLO 220KV SECCIÓN 1 GIS | TRANSELEC | S/E MAITENCILLO | 8 | BA08T002SE026T002 |  | 2.652 | 110.6 | AAC COREOPSIS 1590 MCM | no aplica | 806 | 2 | 18-05-2015 0:00:00 | TRANSELEC / T002 | ID1641-BA S/E MAITENCILLO 220KV SECCIÓN 1 GIS
1642 | BA S/E MAITENCILLO 220KV SECCIÓN 2 GIS | TRANSELEC | S/E MAITENCILLO | 9 | BA09T002SE026T002 |  | 2.652 | 110.6 | AAC COREOPSIS 1590 MCM | no aplica | 806 | 2 | 18-05-2015 0:00:00 | TRANSELEC / T002 | ID1642-BA S/E MAITENCILLO 220KV SECCIÓN 2 GIS
1643 | BA S/E LOS VILOS 220KV SECCIÓN 2 | TRANSELEC | S/E LOS VILOS | 3 | BA03T002SE025T002 |  | 1.33 | 55.3 | AAC COREOPSIS 1590 MCM | no aplica | 806 | 1 | 31-12-1979 0:00:00 | TRANSELEC / T002 | ID1643-BA S/E LOS VILOS 220KV SECCIÓN 2
1644 | BA S/E LOS MOLLES 66KV BARRA DE TRANSFERENCIA | TRANSELEC | S/E LOS MOLLES | 2 | BA02T002SE024T002 |  | 0.466 | 11 - 1 [s] | COBRE 4/0 AWG | no aplica | 107.2 | 1 | 31-12-1948 0:00:00 | TRANSELEC / T002 | ID1644-BA S/E LOS MOLLES 66KV BARRA DE TRANSFERENCIA
1645 | BA S/E LAS PALMAS JBT | TRANSELEC | S/E LAS PALMAS | 3 | BA03T002SE062T002 |  | 1.124 | 41.5 | AAC HAWTHORN 1192,5 MCM | no aplica | 604 | 1 | 31-12-2010 0:00:00 | TRANSELEC / T002 | ID1645-BA S/E LAS PALMAS 220KV BARRA TRANSFERENCIA
1646 | BA S/E HUASCO 110KV SECCIÓN 2 | TRANSELEC | S/E HUASCO | 2 | BA02T002SE019T002 |  | 0.4 | 8.59 | AAAC ALLIANCE 246,9 MCM | no aplica | 125 | 1 | 15-07-1975 0:00:00 | TRANSELEC / T002 | ID1646-BA S/E HUASCO 110KV SECCIÓN 2
1647 | BA S/E QUELLON 23KV BP2 | STS | S/E QUELLON | 3 | BA03T003SE026T003 | nueva | 0.4961 | 13,43 - 1 [s] | AAAC CANTON | no aplica | 200 | 1 | 31-10-18 | STS | 2881_Anexos
1648 | BA S/E QUELLON 23KV TRANSFERENCIA | STS | S/E QUELLON | 4 | BA04T003SE026T003 | tranferencia | 0.8 | 20 - 1 [s] | Cu Electrolítico | no aplica | 300 | 1 | 31-10-18 | STS | 418_Anexos
1649 | BA S/E SAN VICENTE 154KV SECCIÓN B | TRANSELEC | S/E SAN VICENTE | 4 | BA04T002SE035T002 |  | 0.63 | 15.4 | COBRE DURO - TIPO B - 300 MCM | no aplica | 152 | 1 | 15-10-1964 0:00:00 | TRANSELEC / T002 | ID1649-BA S/E SAN VICENTE 154KV SECCIÓN B
1650 | BA S/E CHARRUA 220KV SECCION 2 | TRANSELEC | S/E CHARRUA | 6 | BA06T002SE009T002 |  | 5.323 | 221.2 | AAC COREOPSIS 1590 MCM | no aplica | 806 | 4 | 15-11-1973 0:00:00 | TRANSELEC / T002 | ID1650-BA S/E CHARRUA 220KV SECCION 2
1651 | BA S/E CHARRUA 220KV SECCION 3 | TRANSELEC | S/E CHARRUA | 7 | BA07T002SE009T002 |  | 7.79 | 221.2 | AAC BITTERROOT 2750 MCM | no aplica | 1393.4 | 4 | 31-12-2004 0:00:00 | TRANSELEC / T002 | ID1651-BA S/E CHARRUA 220KV SECCION 3
1652 | BA S/E CHARRUA 220KV TRANSFERENCIA SECCION 1 | TRANSELEC | S/E CHARRUA | 8 | BA08T002SE009T002 |  | 2.661 | 110.6 | AAC COREOPSIS 1590 MCM | no aplica | 806 | 2 | 31-12-1973 0:00:00 | TRANSELEC / T002 | ID1652-BA S/E CHARRUA 220KV TRANSFERENCIA SECCION 1
1653 | BA S/E CHARRUA 154KV SECCION 2 | TRANSELEC | S/E CHARRUA | 9 | BA09T002SE009T002 |  | 2.1 | 71.8 | COBRE DURO - TIPO B - 700 MCM | no aplica | 355 | 2 | 31-12-1960 0:00:00 | TRANSELEC / T002 | ID1653-BA S/E CHARRUA 154KV SECCION 2
1654 | BA S/E CHARRUA 154KV TRANSFERENCIA | TRANSELEC | S/E CHARRUA | 10 | BA10T002SE009T002 |  | 2.1 | 71.8 | COBRE DURO - TIPO B - 500 MCM | no aplica | 253 | 2 | 15-12-1951 0:00:00 | TRANSELEC / T002 | ID1654-BA S/E CHARRUA 154KV TRANSFERENCIA
1655 | BA S/E CHARRUA 66KV TRANSFERENCIA | TRANSELEC | S/E CHARRUA | 11 | BA11T002SE009T002 |  | 1.33 | 55.3 | AAC COREOPSIS 1590 MCM | no aplica | 806 | 1 | 31-12-1973 0:00:00 | TRANSELEC / T002 | ID1655-BA S/E CHARRUA 66KV TRANSFERENCIA
1656 | BA S/E CHARRUA 220KV TRANSFERENCIA SECCION 2 | TRANSELEC | S/E CHARRUA | 12 | BA12T002SE009T002 |  | 3.678 | 174 | AAC LUPINE 2500 MCM | no aplica | 1267 | 2 | 31-12-1973 0:00:00 | TRANSELEC / T002 | ID1656-BA S/E CHARRUA 220KV TRANSFERENCIA SECCION 2
1657 | BA S/E CHARRUA 220KV TRANSFERENCIA SECCION 3 | TRANSELEC | S/E CHARRUA | 13 | BA13T002SE009T002 |  | 3.678 | 174 | AAC LUPINE 2500 MCM | no aplica | 1267 | 2 | 31-12-1973 0:00:00 | TRANSELEC / T002 | ID1657-BA S/E CHARRUA 220KV TRANSFERENCIA SECCION 3
1658 | BA S/E CHARRUA 500KV SECCION 2 | TRANSELEC | S/E CHARRUA | 14 | BA14T002SE009T002 |  | 3.992 | 165.9 | AAC COREOPSIS 1590 MCM | no aplica | 806 | 3 | 31-12-2003 0:00:00 | TRANSELEC / T002 | ID1658-BA S/E CHARRUA 500KV SECCION 2
1659 | BA S/E CHARRUA 500KV TRANSFERENCIA | TRANSELEC | S/E CHARRUA | 15 | BA15T002SE009T002 |  | 3.992 | 165.9 | AAC COREOPSIS 1590 MCM | no aplica | 806 | 3 | 31-12-2003 0:00:00 | TRANSELEC / T002 | ID1659- BA S/E CHARRUA 500KV TRANSFERENCIA
1660 | BA S/E CONCEPCION 154KV SECCION 2 | TRANSELEC | S/E CONCEPCION | 3 | BA03T002SE012T002 |  | 1.936 | 61.6 | COBRE DURO - TIPO B - 600 MCM | no aplica | 304 | 2 | 15-12-1951 0:00:00 | TRANSELEC / T002 | ID1660-BA S/E CONCEPCION 154KV SECCION 2
1661 | BA S/E CONCEPCION 154KV TRANSFERENCIA | TRANSELEC | S/E CONCEPCION | 4 | BA04T002SE012T002 |  | 1.2048 | 41.1 | COBRE 800 MCM | no aplica | 405.3 | 1 | 15-12-1951 0:00:00 | TRANSELEC / T002 | ID1661-BA S/E CONCEPCION 154KV TRANSFERENCIA
1662 | BA S/E CONCEPCION 154KV SECCION 3 | TRANSELEC | S/E CONCEPCION | 5 | BA05T002SE012T002 |  | 1.936 | 66.2 | COBRE DURO - TIPO B - 600 MCM | no aplica | 304 | 2 | 15-12-1951 0:00:00 | TRANSELEC / T002 | ID1662-BA S/E CONCEPCION 154KV SECCION 3
1663 | BA S/E HUALPEN 154KV TRANSFERENCIA | TRANSELEC | S/E HUALPEN | 2 | BA02T002SE018T002 |  | 1.336 | 55.3 | AAC COREOPSIS 1590 MCM | no aplica | 806 | 1 | 15-12-1998 0:00:00 | TRANSELEC | ID1663-BA S/E HUALPEN 154KV TRANSFERENCIA
1664 | BA S/E TEMUCO 220KV TRANSFERENCIA | TRANSELEC | S/E TEMUCO | 3 | BA03T002SE037T002 |  | 0.8 | 25.8 | AAAC FLINT 740,8 MCM | no aplica | 375 | 1 | 13-12-1990 0:00:00 | TRANSELEC / T002 | ID1664-BA S/E TEMUCO 220KV TRANSFERENCIA
1665 | BA S/E TEMUCO 66KV TRANSFERENCIA | TRANSELEC | S/E TEMUCO | 5 | BA05T002SE037T002 |  | 0.828 | 27,6 - 1 [s] | COBRE 500 MCM | no aplica | 253.4 | 1 | 13-12-1989 0:00:00 | TRANSELEC / T002 | ID1665-BA S/E TEMUCO 66KV TRANSFERENCIA
1666 | BA S/E TEMUCO 66KV SECCION 2 | TRANSELEC | S/E TEMUCO | 6 | BA06T002SE037T002 |  | 0.828 | 27.6 | COBRE 500 MCM | no aplica | 253.4 | 1 | 13-12-1989 0:00:00 | TRANSELEC / T002 | ID1666-BA S/E TEMUCO 66KV SECCION 2
1667 | BA S/E CAUTIN 220KV SECCION 2 | TRANSELEC | S/E CAUTIN | 2 | BA02T002SE053T002 |  | 3.68 | 174 | AAC LUPINE 2500 MCM | no aplica | 1267 | 2 | 25-03-2017 0:00:00 | TRANSELEC / T002 | ID1667-BA S/E CAUTIN 220KV SECCION 2
1668 | BA S/E CAUTIN 220KV TRANSFERENCIA | TRANSELEC | S/E CAUTIN | 3 | BA03T002SE053T002 |  | 1.84 | 87 | AAC LUPINE 2500 MCM | no aplica | 1267 | 1 | 25-03-2017 0:00:00 | TRANSELEC / T002 | ID1668-BA S/E CAUTIN 220KV TRANSFERENCIA
1669 | BA S/E RAHUE 220KV TRANSFERENCIA | TRANSELEC | S/E RAHUE | 2 | BA02T002SE100T002 |  | 1.333 | 55.3 | AAC COREOPSIS 1590 MCM | no aplica | 806 | 1 | 28-09-2013 0:00:00 | TRANSELEC / T002 | ID1669-BA S/E RAHUE 220KV TRANSFERENCIA
1670 | BA S/E PUERTO MONTT 220KV BP1 | TRANSELEC | S/E PUERTO MONTT | 2 | BA02T002SE031T002 | Sección 1 | 0.8 | 25.8 | AAAC FLINT 740,8 MCM | no aplica | 375 | 1 | 31-12-1990 0:00:00 | TRANSELEC / T002 | ID1670-BA S/E PUERTO MONTT 220KV SECCION 2
1671 | BA S/E PUERTO MONTT 220KV BT1 | TRANSELEC | S/E PUERTO MONTT | 3 | BA03T002SE031T002 | Barra de transferencia sección 1 | 0.8 | 25.8 | AAAC FLINT 740,8 MCM | no aplica | 375 | 1 | 31-12-1990 0:00:00 | TRANSELEC / T002 | ID1671-BA S/E PUERTO MONTT 220KV TRANSFERENCIA
1672 | BA S/E SAN VICENTE 154KV SECCIÓN 2 | TRANSELEC | S/E SAN VICENTE | 5 | BA05T002SE035T002 |  | 0.63 | 15.4 | COBRE DURO - TIPO B - 300 MCM | no aplica | 152 | 1 | 31-12-1964 0:00:00 | TRANSELEC / T002 | ID1672-BA S/E SAN VICENTE 154KV SECCIÓN 2
1673 | BA S/E SAN VICENTE 154KV SECCIÓN 3 | TRANSELEC | S/E SAN VICENTE | 6 | BA06T002SE035T002 |  | 0.63 | 15.4 | COBRE DURO - TIPO B - 300 MCM | no aplica | 152 | 1 | 31-12-1964 0:00:00 | TRANSELEC / T002 | ID1673-BA S/E SAN VICENTE 154KV SECCIÓN 3
1677 | BA S/E QUILLOTA 220KV SECCION 2 | TRANSELEC | S/E QUILLOTA | 3 | BA03T002SE032T002 |  | 3.436 | 156.6 | AAC SAGEBRUSH 2250 MCM | no aplica | 1140 | 2 | 15-11-1973 0:00:00 | TRANSELEC / T002 | ID1677-BA S/E QUILLOTA 220KV SECCION 2
1678 | BA S/E QUILLOTA 220KV TRANSFERENCIA | TRANSELEC | S/E QUILLOTA | 4 | BA04T002SE032T002 |  | 3.436 | 156.6 | AAC SAGEBRUSH 2250 MCM | no aplica | 1140 | 2 | 15-11-1973 0:00:00 | TRANSELEC / T002 | ID1678-BA S/E QUILLOTA 220KV TRANSFERENCIA
1680 | BA S/E POLPAICO 500KV SECCION B | TRANSELEC | S/E POLPAICO (TRANSELEC) | 3 | BA03T002SE030T002 |  | 2.632 | 110.6 | AAC COREOPSIS 1590 MCM | no aplica | 806 | 2 | 04-09-2008 0:00:00 | TRANSELEC / T002 | ID1680-BA S/E POLPAICO 500KV SECCION B
1681 | BA S/E POLPAICO 500KV TRANSFERENCIA | TRANSELEC | S/E POLPAICO (TRANSELEC) | 4 | BA04T002SE030T002 |  | 3.949 | 165.9 | AAC COREOPSIS 1590 MCM | no aplica | 806 | 3 | 04-09-2008 0:00:00 | TRANSELEC / T002 | ID1681-BA S/E POLPAICO 500KV TRANSFERENCIA
1684 | BA S/E ANTUCO 220KV SECCIÓN 2 | TRANSELEC | S/E ANTUCO (TRANSELEC) | 2 | BA02T002SE098T002 |  | 2.628 | 110.6 | AAC COREOPSIS 1590 MCM | no aplica | 806 | 2 | 15-09-1979 0:00:00 | TRANSELEC / T002 | ID1684-BA S/E ANTUCO 220KV SECCIÓN 2
1685 | BA S/E ANTUCO 220KV TRANSFERENCIA | TRANSELEC | S/E ANTUCO (TRANSELEC) | 3 | BA03T002SE098T002 |  | 1.314 | 55.3 | AAC COREOPSIS 1590 MCM | no aplica | 806 | 1 | 15-09-1979 0:00:00 | TRANSELEC / T002 | ID1685-BA S/E ANTUCO 220KV TRANSFERENCIA
1686 | BA S/E CENTRAL EL TORO 220KV SECCIÓN 2 | TRANSELEC | S/E CENTRAL EL TORO | 2 | BA02T002SE017T002 |  | 1.305 | 55.3 | AAC COREOPSIS 1590 MCM | no aplica | 806 | 1 | 31-12-1973 0:00:00 | TRANSELEC / T002 | ID1686-BA S/E CENTRAL EL TORO 220KV SECCIÓN 2
1687 | BA S/E CENTRAL EL TORO 220KV TRANSFERENCIA | TRANSELEC | S/E CENTRAL EL TORO | 3 | BA03T002SE017T002 |  | 1.305 | 55.3 | AAC COREOPSIS 1590 MCM | no aplica | 806 | 1 | 31-12-1973 0:00:00 | TRANSELEC / T002 | ID1687-BA S/E CENTRAL EL TORO 220KV TRANSFERENCIA
1693 | BA S/E PARQUE EOLICO LA ESPERANZA 23KV | EÓLICA LA ESPERANZA | S/E CENTRAL PARQUE EOLICO LA ESPERANZA | 1 | BA01G200SE001G200 |  | 0.42 | 4.92 | ALUMINIO DESNUDO 125MM2 | no aplica |  |  | 01-04-2015 12:00:00 AM
1694 | BA S/E POLPAICO 220KV SECCION 2 | TRANSELEC | S/E POLPAICO (TRANSELEC) | 5 | BA05T002SE030T002 |  | 3.949 | 165.9 | AAC COREOPSIS 1590 MCM | no aplica | 806 | 3 | 15-11-1973 0:00:00 | TRANSELEC / T002 | ID1694-BA S/E POLPAICO 220KV SECCION 2
1695 | BA S/E POLPAICO 220KV TRANSFERENCIA | TRANSELEC | S/E POLPAICO (TRANSELEC) | 6 | BA06T002SE030T002 |  | 3.949 | 165.9 | AAC COREOPSIS 1590 MCM | no aplica | 806 | 3 | 15-11-1973 0:00:00 | TRANSELEC / T002 | ID1695-BA S/E POLPAICO 220KV TRANSFERENCIA
1696 | BA S/E RAPEL 220KV B2 | TRANSELEC | S/E RAPEL | 2 | BA02T002SE094T002 |  | 1.293 | 55.2 | COBRE 1000 MCM | no aplica | 506.7 | 1 | 15-12-1968 0:00:00 | TRANSELEC / T002 | ID1696-BA S/E RAPEL 220KV B2
1697 | BA S/E RAPEL 220KV TRANSFERENCIA | TRANSELEC | S/E RAPEL | 3 | BA03T002SE094T002 |  | 1.293 | 55.2 | COBRE 1000 MCM | no aplica | 506.7 | 1 | 15-12-1968 0:00:00 | TRANSELEC / T002 | ID1697-BA S/E RAPEL 220KV TRANSFERENCIA
1698 | BA S/E CERRO NAVIA 110KV SECCION 2 | TRANSELEC | S/E CERRO NAVIA (TRANSELEC) | 4 | BA04T002SE008T002 |  | 2.562 | 110,4 - 1 [s] | COBRE 1000 MCM | no aplica | 506.7 | 2 | 31-12-1979 0:00:00 | TRANSELEC / T002 | ID1698-BA S/E CERRO NAVIA 110KV SECCION 2
1699 | BA S/E CERRO NAVIA 110KV TRANSFERENCIA | TRANSELEC | S/E CERRO NAVIA (TRANSELEC) | 5 | BA05T002SE008T002 |  | 2.562 | 110,4 - 1 [s] | COBRE 1000 MCM | no aplica | 506.7 | 2 | 31-12-1979 0:00:00 | TRANSELEC / T002 | ID1969-BA S/E CERRO NAVIA 110KV TRANSFERENCIA
1700 | BA S/E CERRO NAVIA 220KV SECCION 2 | TRANSELEC | S/E CERRO NAVIA (TRANSELEC) | 6 | BA06T002SE008T002 |  | 2.635 | 110.6 | AAC COREOPSIS 1590 MCM | no aplica | 806 | 2 | 15-09-1979 0:00:00 | TRANSELEC / T002 | ID1700-BA S/E CERRO NAVIA 220KV SECCION 2
1701 | BA S/E CERRO NAVIA 220KV TRANSFERENCIA | TRANSELEC | S/E CERRO NAVIA (TRANSELEC) | 7 | BA07T002SE008T002 |  | 2.635 | 110.6 | AAC COREOPSIS 1590 MCM | no aplica | 806 | 2 | 31-12-1979 0:00:00 | TRANSELEC / T002 | ID1701-BA S/E CERRO NAVIA 220KV TRANSFERENCIA
1702 | BA S/E ALTO JAHUEL 66KV BARRA COMPENSACION REACTIVA 1 | TRANSELEC | S/E ALTO JAHUEL | 8 | BA08T002SE002T002 |  | 0.478 | 11 - 1 [s] | COBRE 4/0 AWG | no aplica | 107.2 | 1 | 15-11-1973 0:00:00 | TRANSELEC / T002 | ID1702-BA SE ALTO JAHUEL 66KV BARRA COMPENSACION REACTIVA 1
1703 | BA S/E ALTO JAHUEL 66KV BARRA COMPENSACION REACTIVA 2 | TRANSELEC | S/E ALTO JAHUEL | 9 | BA09T002SE002T002 |  | 0.478 | 11 - 1 [s] | COBRE 4/0 AWG | no aplica | 107.2 | 1 | 15-11-1973 0:00:00 | TRANSELEC / T002 | ID1703-BA SE ALTO JAHUEL 66KV BARRA COMPENSACION REACTIVA 2
1704 | BA S/E ALTO JAHUEL 110KV SECCION 2 | TRANSELEC | S/E ALTO JAHUEL | 10 | BA10T002SE002T002 |  | 1.67 | 55,2 - 1 [s] | COBRE 750 MCM | no aplica | 380 | 2 | 31-12-1973 0:00:00 | TRANSELEC / T002 | ID1704-BA SE ALTO JAHUEL 110KV SECCION 2
1705 | BA S/E ALTO JAHUEL 110KV TRANSFERENCIA | TRANSELEC | S/E ALTO JAHUEL | 11 | BA11T002SE002T002 |  | 1.946 | 82.8 | COBRE 750 MCM | no aplica | 380 | 2 | 15-11-1973 0:00:00 | TRANSELEC / T002 | ID1705-BA SE ALTO JAHUEL 110KV TRANSFERENCIA
1706 | BA S/E ALTO JAHUEL 220KV SECCION 2 | TRANSELEC | S/E ALTO JAHUEL | 12 | BA12T002SE002T002 |  | 2.633 | 110.6 | AAC COREOPSIS 1590 MCM | no aplica | 806 | 2 | 31-12-1973 0:00:00 | TRANSELEC / T002 | ID1706-BA SE ALTO JAHUEL 220KV SECCION 2
1707 | BA S/E ALTO JAHUEL 220KV TRANSFERENCIA | TRANSELEC | S/E ALTO JAHUEL | 13 | BA13T002SE002T002 |  | 2.633 | 110.6 | AAC COREOPSIS 1590 MCM | no aplica | 806 | 2 | 31-12-1973 0:00:00 | TRANSELEC / T002 | ID1707-BA SE ALTO JAHUEL 220KV TRANSFERENCIA
1708 | BA S/E ALTO JAHUEL 500KV TRANSFERENCIA | TRANSELEC | S/E ALTO JAHUEL | 14 | BA14T002SE002T002 |  | 3.95 | 165.765 | HAL 1260 | AAC LUPINE 2500 MCM (1267 mm2) | 638 | 3 | 06-02-2014 0:00:00 | TRANSELEC / T002 | ID1708-BA SE ALTO JAHUEL 500KV TRANSFERENCIA
1709 | BA S/E ANCOA 500KV SECCION B | TRANSELEC | S/E ANCOA | 4 | BA04T002SE003T002 |  | 2.653 | 110.6 | AAC COREOPSIS 1590 MCM | no aplica | 806 | 2 | 15-11-1985 0:00:00 | TRANSELEC / T002 | ID1709-BA SE ANCOA 500KV SECCION B
1710 | BA S/E ANCOA 500KV TRANSFERENCIA | TRANSELEC | S/E ANCOA | 5 | BA05T002SE003T002 |  | 2.653 | 110.6 | AAC COREOPSIS 1590 MCM | no aplica | 806 | 2 | 15-11-1985 0:00:00 | TRANSELEC / T002 | ID1710-BA SE ANCOA 500KV TRANSFERENCIA
1711 | BA S/E ANCOA 220KV SECCION 2 | TRANSELEC | S/E ANCOA | 6 | BA06T002SE003T002 |  | 2.653 | 110.6 | AAC COREOPSIS 1590 MCM | no aplica | 806 | 2 | 15-11-1985 0:00:00 | TRANSELEC / T002 | ID1711-BA S/E ANCOA 220KV SECCION 2
1712 | BA S/E ANCOA 220KV TRANSFERENCIA | TRANSELEC | S/E ANCOA | 7 | BA07T002SE003T002 |  | 2.653 | 110.6 | AAC COREOPSIS 1590 MCM | no aplica | 806 | 2 | 15-11-1985 0:00:00 | TRANSELEC / T002 | ID1712-BA S/E ANCOA 220KV TRANSFERENCIA
1713 | BA S/E CIPRESES 154KV B2 | TRANSELEC | S/E CENTRAL CIPRESES | 2 | BA02T002SE055T002 |  | 0.703 | 22.1 | COBRE 400 MCM | no aplica | 202.7 | 1 | 15-08-1955 0:00:00 | TRANSELEC / T002 | ID1713-BA S/E CIPRESES 154KV B2
1714 | BA S/E CIPRESES 154KV TRANSFERENCIA | TRANSELEC | S/E CENTRAL CIPRESES | 3 | BA03T002SE055T002 |  | 0.703 | 22.1 | COBRE 400 MCM | no aplica | 202.7 | 1 | 15-08-1955 0:00:00 | TRANSELEC / T002 | ID1714-BA S/E CIPRESES 154KV TRANSFERENCIA
1715 | BA S/E ITAHUE 154KV SECCION 2 | TRANSELEC | S/E ITAHUE | 3 | BA03T002SE020T002 |  | 1.199 | 48.7 | ACAR 1400 MCM | no aplica | 709 | 1 | 15-08-1955 0:00:00 | TRANSELEC / T002 | ID1715-BA S/E ITAHUE 154KV SECCION 2
1716 | BA S/E ITAHUE 154KV TRANSFERENCIA | TRANSELEC | S/E ITAHUE | 4 | BA04T002SE020T002 |  | 1.199 | 48.7 | ACAR 1400 MCM | no aplica | 709 | 1 | 15-08-1955 0:00:00 | TRANSELEC / T002 | ID1716-BA S/E ITAHUE 154KV SECCION 2
1717 | BA S/E SAUZAL 110KV SECCION 2 | TRANSELEC | S/E SAUZAL | 2 | BA02T002SE036T002 |  | 0.586 | 16.2 | AAAC CAIRO 465,4 MCM | no aplica | 236 | 1 | 15-09-1956 0:00:00 | TRANSELEC / T002 | ID1717-BA S/E SAUZAL 110KV SECCION 2
1718 | BA S/E CENTRAL PEHUENCHE 220KV B2 | TRANSELEC | S/E CENTRAL PEHUENCHE | 2 | BA02T002SE029T002 |  | 1.319 | 55.3 | AAC COREOPSIS 1590 MCM | no aplica | 806 | 1 | 15-07-1989 0:00:00 | TRANSELEC / T002 | ID1718-BA S/E CENTRAL PEHUENCHE 220KV B2
1719 | BA S/E VALLENAR 110KV | TRANSELEC | S/E VALLENAR | 2 | BA02T002SE039T002 |  | 0.479 | 11 | COBRE 4/0 AWG | no aplica | 107.2 | 1 | 31-12-1971 0:00:00 | TRANSELEC / T002 | ID1719-BA S/E VALLENAR 110KV
1720 | BA S/E TINGUIRIRICA 154KV SECCIÓN 1 | TRANSELEC | S/E TINGUIRIRICA | 1 | BA01T002SE057T002 |  | 2.385 | 77.4 | AAAC FLINT 740,8 MCM | no aplica | 375 | 3 | 09-02-2019 0:00:00 | TRANSELEC / T002 | ID1720-BA S/E TINGUIRIRICA 154KV SECCIÓN 1
1721 | BA S/E TINGUIRIRICA 154KV SECCIÓN 2 | TRANSELEC | S/E TINGUIRIRICA | 2 | BA02T002SE057T002 |  | 2.385 | 77.4 | AAAC FLINT 740,8 MCM | no aplica | 375 | 3 | 09-02-2019 0:00:00 | TRANSELEC / T002 | ID1721-BA S/E TINGUIRIRICA 154KV SECCIÓN 2
1722 | BA S/E TINGUIRIRICA 154KV BARRA TRANSFERENCIA | TRANSELEC | S/E TINGUIRIRICA | 3 | BA03T002SE057T002 |  | 2.385 | 77.4 | AAAC FLINT 740,8 MCM | no aplica | 375 | 3 | 28-07-2010 0:00:00 | TRANSELEC / T002 | ID1722-BA S/E TINGUIRIRICA 154KV BARRA TRANSFERENCIA
1723 | BA S/E LAGUNILLAS 220KV SECCIÓN B | TRANSELEC | S/E LAGUNILLAS | 3 | BA03T002SE058T002 |  | 2.268 | 83 | AAC HAWTHORN 1192,5 MCM | no aplica | 604 | 2 | 14-11-2011 0:00:00 | TRANSELEC / T002 | ID1723-BA S/E LAGUNILLAS 220KV SECCIÓN B
1724 | BA S/E SAN VICENTE 13.2KV SECCIÓN B | TRANSELEC | S/E SAN VICENTE | 7 | BA07T002SE035T002 |  |  |  | COBRE-PLETINAS 2000 MCM | no aplica | 1013 | 1 | 31-12-1964 0:00:00 | TRANSELEC / T002 | ID1724-BA S/E SAN VICENTE 13.2KV SECCIÓN B
1725 | BA S/E BOSQUEMAR 12KV BP1 | CHILQUINTA | S/E BOSQUEMAR | 1 | BA01R003SE057R003 | Barra principal 12 KV |  |  | CU 2 1/2'' IPS | no aplica | 866.66 | 1 |  | Chilquinta Energia S.A.
1726 | BA S/E EL MELON 12KV SECCION 2 | CHILQUINTA | S/E EL MELON | 2 | BA02R003SE008R003 |  |  |  | TUBO CU IPS 1 1/2 | no aplica | 532 | 1 |  | Chilquinta Energia S.A.
1727 | BA S/E CATEMU 44KV BP1 | CHILQUINTA | S/E CATEMU | 3 | BA03R003SE005R003 |  |  |  | COBRE | no aplica | 261 | 1 |  | Chilquinta Energia S.A.
1728 | BA S/E CARDONES SOLAR I 110KV | RENOVALIA CHILE DOS. SPA | S/E CENTRAL CARDONES SOLAR I | 1 | BA01G202SE001G202 |  |  |  |  | no aplica
1729 | BA S/E CARDONES SOLAR I 23KV | RENOVALIA CHILE DOS. SPA | S/E CENTRAL CARDONES SOLAR I | 2 | BA02G202SE001G202 |  |  |  |  | no aplica
1731 | BA S/E CERRO NAVIA (CHILECTRA) 110KV B1 | ENEL DISTRIBUCIÓN | S/E CERRO NAVIA (ENEL DISTRIBUCIÓN) | 1 | BA01R002SE050R002 |  |  |  | Cu 2´´ EHPS | no aplica
1732 | BA S/E CERRO NAVIA (CHILECTRA) 110KV B2 | ENEL DISTRIBUCIÓN | S/E CERRO NAVIA (ENEL DISTRIBUCIÓN) | 2 | BA02R002SE050R002 |  |  |  | Cu 2´´ EHPS | no aplica
1733 | BA S/E SANTIAGO SOLAR 110KV | SANTIAGO SOLAR | S/E CENTRAL SANTIAGO SOLAR | 1 | BA01G203SE001G203 |  | 1.25 | 40 | Conductor de Aluminio encapsulado SF6 | no aplica | 80 | 1 | 22-12-17 | SANTIAGO SOLAR | 1733_CAPACIDAD_TERMICA.pdf
1734 | BA S/E SANTIAGO SOLAR 30KV | SANTIAGO SOLAR | S/E CENTRAL SANTIAGO SOLAR | 2 | BA02G203SE001G203 |  | 2.5 | 40 | Conductor de cobre encapsulado SF6 | no aplica | 600 | 1 | 26-12-17 |  | 1734_CAPACIDAD_TERMICA.pdf
1735 | BA S/E PARQUE EOLICO SAN JUAN 220KV PRINCIPAL | SAN JUAN | S/E CENTRAL PARQUE EOLICO SAN JUAN | 1 | BA01G204SE001G204 |  | 3.15 | 50 | no aplica | no aplica |  |  | 21-07-2016
1736 | BA S/E PARQUE EOLICO SAN JUAN 220KV TRANSFERENCIA | SAN JUAN | S/E CENTRAL PARQUE EOLICO SAN JUAN | 2 | BA02G204SE001G204 |  | 3.15 | 50 | no aplica | no aplica |  |  | 21-07-2016
1737 | BA S/E PARQUE EOLICO SAN JUAN 33KV BARRA A | SAN JUAN | S/E CENTRAL PARQUE EOLICO SAN JUAN | 3 | BA03G204SE001G204 |  | 3.15 | 31.5 | no aplica | no aplica |  |  | 21-07-2016
1738 | BA S/E PARQUE EOLICO SAN JUAN 33KV BARRA B | SAN JUAN | S/E CENTRAL PARQUE EOLICO SAN JUAN | 4 | BA04G204SE001G204 |  | 3.15 | 31.5 | no aplica | no aplica |  |  | 21-07-2016
1739 | BA S/E CENTRAL SAN PEDRO DALCAHUE EBP2 | RIO ALTO GENERACIÓN | S/E CENTRAL SAN PEDRO DALCAHUE | 1 | BA01G199SE001G136 |  | 2.376 | 131.13 | AAC GLADIOLUS | no aplica | 765.2 | 2 | 08-03-2016 12:00:00 AM | RÍO ALTO GENERACIÓN
1740 | BA S/E SAN PEDRO (AES GENER) HBP2 | CTNG SpA | S/E SAN PEDRO (AES GENER) | 2 | BA02T048SE001T048 |  | 1.946 | 98.5 | 2 X 750 MCM CU | no aplica | 380 | 2 | 1964 | CTNG SpA | CORRIENTE_TEMPERATURA_BARRA2_SSEE_SANPEDRO.PDF
1741 | BA S/E CHACABUCO 23KV BA7 | ENEL DISTRIBUCIÓN | S/E CHACABUCO | 14 | BA14R002SE009R002 |  | 1.93 | 14.3 | AL 2 1/2´´ EHPS | no aplica |  |  | 01-06-2016
1742 | BA S/E LOS VILOS 220KV TRANSFERENCIA S.2 | TRANSELEC | S/E LOS VILOS | 4 | BA04T002SE025T002 |  | 0.799 | 25.8 | AAAC FLINT 740,8 MCM | no aplica | 375 | 1 | 01-01-2014 0:00:00 | TRANSELEC / T002 | ID1742-BA S/E LOS VILOS 220KV TRANSFERENCIA S.2
1743 | BA S/E AGROSUPER 220KV | AGROSUPER | S/E AGROSUPER | 1 | BA01L066SE001L066 |  |  |  |  | no aplica
1744 | BA S/E ALTO BONITO 23KV | SAESA | S/E ALTO BONITO | 1 | BA01R024SE001R024 |  |  |  |  | no aplica
1747 | BA S/E PILLANLELBUN 23KV | CGE | S/E PILLANLELBUN | 3 | BA03T005SE091T005 | Araucania | 0.36 | 8,74 - 1 [s] | CU 2/0 AWG | no aplica | 67.4 | 1 |  | CGE
1748 | BA S/E PILLANLELBUN 15KV BP1 | CGE | S/E PILLANLELBUN | 4 | BA04T005SE091T005 | Araucania | 0.31 | 2.268 | 1/0 AWG | no aplica
1749 | BA S/E PILLANLELBUN 15KV BP2 | CGE | S/E PILLANLELBUN | 5 | BA05T005SE091T005 | Araucania | 0.31 | 2.268 | 1/0 AWG | no aplica
1750 | BA S/E PITRUFQUEN 15KV | CGE | S/E PITRUFQUEN | 3 | BA03T005SE092T005 | Araucania | 0.54 | 3.291 | 250 MCM | no aplica
1751 | BA S/E POLPAICO(CEMENTOS POLPAICO) 66KV | CEMENTO POLPAICO | S/E POLPAICO (CEMENTO POLPAICO) | 1 | BA01L025SE124L025 |  | no aplica | no aplica | no aplica | no aplica | no aplica |  | no aplica | CEMENTO POLPAICO
1752 | BA S/E PURRANQUE 23KV | STS | S/E PURRANQUE | 3 | BA03T003SE022T003 |  | 0.496 | 13,43 - 1 [s] | AAAC CANTON | no aplica | 200 | 1 | 31-10-18 | STS | 419_Anexos
1753 | BA S/E R2 13.8KV B1 | FUNDICIÓN TALLERES | S/E R2 | 1 | BA01L064SE003L064 |  | 0.236 | 7.16 | COBRE CLASE EC | no aplica | 53.48 | 1 | 11/10/2015 | FUNDICIÓN TALLERES | ANEXO: LIMITE TERMICO LÍNEAS 66KV
1754 | BA S/E R2 13.8KV B2 | FUNDICIÓN TALLERES | S/E R2 | 2 | BA02L064SE003L064 |  | 0.236 | 6.99 | COBRE CLASE EC | no aplica | 53.48 | 1 | 42288 | FUNDICIÓN TALLERES | ANEXO: LIMITE TERMICO LÍNEAS 66KV
1755 | BA S/E RANCAGUA 66KV B1 | TRANSELEC | S/E RANCAGUA | 1 | BA01T002SE033T002 |  | 0.768 | 24.9 | COBRE 450 MCM | no aplica | 228 | 1 | 13-12-1980 0:00:00 | TRANSELEC / T002 | ID1755-BA S/E RANCAGUA 66KV B1
1756 | BA S/E RANCAGUA 66KV B2 | TRANSELEC | S/E RANCAGUA | 3 | BA03T002SE033T002 |  | 0.768 | 24.9 | COBRE 450 MCM | no aplica | 228 | 1 | 13-12-1980 0:00:00 | TRANSELEC / T002 | ID1756-BA S/E RANCAGUA 66KV B2
1757 | BA S/E SAN FERNANDO 15KV | CGE | S/E SAN FERNANDO | 1 | BA01T005SE054T005 | Cachapoal |  |  |  | no aplica
1758 | BA S/E SAN PEDRO (FFCC) CBP1 | EFE | S/E SAN PEDRO (FFCC) | 1 | BA01L011SE006L011 |  |  |  |  | no aplica
1759 | BA S/E SAN PEDRO (FFCC) CBP2 | EFE | S/E SAN PEDRO (FFCC) | 2 | BA02L011SE006L011 |  |  |  |  | no aplica
1760 | BA S/E TALTAL (ELECDA) 13.2KV | CGE | S/E TALTAL (ELECDA) | 1 | BA01T005SE284T005 |  | 0.49 | 2.4 | CU 4/0 | no aplica |  |  | 1985
1761 | BA S/E TEMUCO 23KV | TRANSELEC | S/E TEMUCO | 7 | BA07T002SE037T002 |  | no aplica | no aplica | no aplica | no aplica | no aplica |  | no aplica | TRANSELEC / T002 | no aplica
1762 | BA S/E YERBAS BUENAS 13.2KV | LUZ LINARES | S/E YERBAS BUENAS | 1 | BA01R021SE003R021 |  | 0.396 | 12 | CU | no aplica | 127 | 1 | 01-01-13 |  | LLS-MC-SC-001-00-R00
1763 | BA S/E LICANTEN 66KV | CGE | S/E LICANTEN | 1 | BA01T005SE050T005 | Maule |  |  |  | no aplica
1764 | BA S/E CELULOSA LAJA 6KV A2 | CMPC CELULOSA | S/E CELULOSA LAJA | 2 | BA02A021SE005A021 |  | 2 | 40 | BARRA CU | no aplica | 600 | 2 | 1982 |  | CAP BARRA CU 600 MM2 I VS TAMB.XLSX
1765 | BA S/E CELULOSA LAJA 6KV B | CMPC CELULOSA | S/E CELULOSA LAJA | 3 | BA03A021SE005A021 |  | 2 | 40 | BARRA CU | no aplica | 600 | 2 | 1996 |  | CAP BARRA CU 600 MM2 I VS TAMB.XLSX
1766 | BA S/E CELULOSA LAJA 6KV C | CMPC CELULOSA | S/E CELULOSA LAJA | 4 | BA04A021SE005A021 |  | 2 | 40 | BARRA CU | no aplica | 600 | 2 | 1997 |  | CAP BARRA CU 600 MM2 I VS TAMB.XLSX
1767 | BA S/E CELULOSA LAJA 13.2KV D | CMPC CELULOSA | S/E CELULOSA LAJA | 5 | BA05A021SE005A021 |  | 3 | 37 | BARRA CU | no aplica | 1200 | 2 | 2003 |  | CAP BARRA CU 1200 MM2 I VS TAMB.XLSX
1768 | BA S/E CELULOSA LAJA 13.2KV E | CMPC CELULOSA | S/E CELULOSA LAJA | 6 | BA06A021SE005A021 |  | 3 | 37 | BARRA CU | no aplica | 1200 | 2 | 2003 |  | CAP BARRA CU 1200 MM2 I VS TAMB.XLSX
1769 | BA S/E CELULOSA LAJA 13.2KV F | CMPC CELULOSA | S/E CELULOSA LAJA | 7 | BA07A021SE005A021 |  | 4 | 63 | BARRA CU | no aplica | 2000 | 2 | 2011 |  | CAP BARRA CU 2000 MM2 I VS TAMB.XLSX
1770 | BA S/E CELULOSA LAJA 220KV | CMPC CELULOSA | S/E CELULOSA LAJA | 8 | BA08A021SE005A021 |  | 0.44 | 32,7 - 1[s] | ACAR 800 MCM | no aplica | 405 | 1 | 1998 | CMPC CELULOSA | CAP ACAR 800 MCM I VS TAMB.XLSX
1771 | BA S/E CELULOSA PACIFICO 13.2KV B2 | CMPC CELULOSA | S/E CELULOSA PACIFICO | 2 | BA02A021SE008A021 |  | 3.15 | 50 | BARRA CU | no aplica | 1200 | 2 | 2004 |  | CAP BARRA CU 1200 MM2 I VS TAMB.XLSX
1772 | BA S/E CELULOSA PACIFICO 13.2KV B3 | CMPC CELULOSA | S/E CELULOSA PACIFICO | 3 | BA03A021SE008A021 |  | 4 | 50 | BARRA CU | no aplica | 2000 | 2 | 2004 |  | CAP BARRA CU 2000 MM2 I VS TAMB.XLSX
1773 | BA S/E CELULOSA PACIFICO 220KV | CMPC CELULOSA | S/E CELULOSA PACIFICO | 4 | BA04A021SE008A021 |  | 0.5 | 32,7 - 1[s] | ACAR 800MCM | no aplica | 405 | 1 | 2004 | CMPC CELULOSA | CAP ACAR 800 MCM I VS TAMB.XLSX
1774 | BA S/E CENTRAL SANTA MARTA 220KV | SANTA MARTA | S/E CENTRAL SANTA MARTA | 1 | BA01G111SE001G111 |  | 0.7 | 20.074 | AAAC FLINT | no aplica | 375 | 1 | 19-08-13 | SANTA MARTA
1775 | BA S/E CENTRAL SANTA MARTA 23KV | SANTA MARTA | S/E CENTRAL SANTA MARTA | 2 | BA02G111SE001G111 |  | 0.617 | 9.04 | ALUMINIO 300 MM2 | no aplica | 300 |  | 19-08-13
1776 | BA S/E LEBU 66KV | CGE | S/E LEBU | 2 | BA02T005SE011T005 | BioBio |  |  |  | no aplica
1777 | BA S/E EMELDA 110KV | EMELDA | S/E CENTRAL EMELDA | 1 | BA01G061SE001G061 |  | 0.64 | 20,13 - 1 [s] | AAAC CAIRO | no aplica | 235.8 | 1 | 2010 | EMELDA | Anexo
1787 | BA S/E LOS HIERROS 110KV | AGUAS DEL MELADO | S/E CENTRAL LOS HIERROS | 2 | BA02G112SE002G112 |  |  |  |  | no aplica
1788 | BA S/E CIPRESES 13.2KV | TRANSELEC | S/E CENTRAL CIPRESES | 4 | BA04T002SE055T002 |  | no aplica | no aplica | no aplica | no aplica | no aplica |  | 15-08-1955 0:00:00 | TRANSELEC / T002 | no aplica
1789 | BA S/E CENTRAL PANGUE 220KV | GASATACAMA | S/E CENTRAL PANGUE | 2 | BA02G219SE003G219 |  |  |  |  | no aplica
1790 | BA S/E CENTRAL PANGUE 13.8KV | PALMUCHO | S/E CENTRAL PANGUE | 3 | BA03T008SE003G219 |  |  |  |  | no aplica
1791 | BA S/E BOCAMINA ABP | ENEL GENERACION | S/E CENTRAL BOCAMINA I | 1 | BA01G021SE003G021 |  |  |  |  | no aplica
1792 | BA S/E BOCAMINA CBP | ENEL GENERACION | S/E CENTRAL BOCAMINA I | 2 | BA02G021SE003G021 |  |  |  |  | no aplica
1793 | BA S/E BOCAMINA BBP | ENEL GENERACION | S/E CENTRAL BOCAMINA I | 3 | BA03G021SE003G021 |  |  |  |  | no aplica
1794 | BA S/E CENTRAL QUINTERO 220KV | ENEL GENERACION | S/E CENTRAL QUINTERO | 1 | BA01G021SE018G021 |  |  |  |  | no aplica
1795 | BA S/E CENTRAL RALCO 220KV | ENEL GENERACION | S/E CENTRAL RALCO | 1 | BA01G021SE006G021 |  |  |  |  | no aplica
1796 | BA S/E ELEVADORA 220KV | PARQUE EÓLICO TALTAL | S/E CENTRAL PARQUE EOLICO TALTAL | 1 | BA01G143SE002G143 |  |  |  |  | no aplica
1797 | BA S/E LA CEBADA 220KV BP1 | PARQUE EÓLICO LOS CURUROS | S/E CENTRAL LA CEBADA | 1 | BA01G132SE001G132 |  | 2.5 | 40 | no aplica | no aplica | no aplica | no aplica | 16-06-2014 0:00:00 | PARQUE EÓLICO LOS CURUROS | no aplica
1798 | BA S/E MEDELLIN 220KV | GENPAC | S/E CENTRAL TERMOPACÍFICO | 1 | BA01G052SE001G052 |  | Sin Información | Sin Información | AAAC | no aplica | 25.16 | 1 | 15-11-2009 | Genpac
1799 | BA S/E CENTRAL PROVIDENCIA 66KV | HIDROLIRCAY | S/E CENTRAL PROVIDENCIA | 2 | BA02G071SE002G071 |  | 0.727 | 32,15 - 1 [s] | AAAC FLINT | no aplica | 375.2 | 1 | 13-03-2013 | HIDROLIRCAY
1800 | BA S/E CHACAYES 110KV B1 | PACIFIC HYDRO CHACAYES | S/E CENTRAL CHACAYES | 1 | BA01G101SE002G101 |  |  |  |  | no aplica |  | 1 | 01-01-12
1801 | BA S/E CHACAYES 110KV B2 | PACIFIC HYDRO CHACAYES | S/E CENTRAL CHACAYES | 2 | BA02G101SE002G101 |  |  |  |  | no aplica
1802 | BA S/E COYA 66KV B1 | PACIFIC HYDRO | S/E CENTRAL COYA | 1 | BA01G030SE003G030 |  |  |  |  | no aplica |  |  | 30-12-1899 0:00:00
1803 | BA S/E PAPELERA BIO BIO 66KV | PAPELES BIO BIO | S/E PAPELERA BIO BIO | 1 | BA01L041SE001L041 |  | 0.36 | 4,8 - 3 [s] | CU 2/0 AWG | no aplica | 67.4 | 1 | 1955 | PAPELES BIO BIO
1807 | BA S/E LOS HIERROS II 110KV | PORTEZUELO | S/E CENTRAL LOS HIERROS II | 2 | BA02G145SE001G145 |  |  |  |  | no aplica
1808 | BA S/E PV SALVADOR 110KV | PV SALVADOR | S/E CENTRAL PV SALVADOR | 1 | BA01G141SE002G141 |  |  |  |  | no aplica
1809 | BA S/E APOQUINDO 12KV BP3 | ENEL DISTRIBUCIÓN | S/E APOQUINDO | 7 | BA07R002SE004R002 |  |  |  |  | no aplica
1810 | BA S/E APOQUINDO 12KV BA3 | ENEL DISTRIBUCIÓN | S/E APOQUINDO | 8 | BA08R002SE004R002 |  |  |  |  | no aplica
1811 | BA S/E ATACAMA KOZAN 110KV | MINERA ATACAMA KOZAN | S/E ATACAMA KOZAN | 1 | BA01L071SE001L071 |  |  |  |  | no aplica
1812 | BA S/E CABILDO 23KV BP2 | CGE | S/E CABILDO | 3 | BA03T005SE031T005 | Aconcagua |  |  |  | no aplica
1813 | BA S/E CHIVILCAN 15KV B2 | CGE | S/E CHIVILCAN | 3 | BA03T005SE038T005 | Araucania | 1.6 | 5.054 | TUBO Cu SPS DIAM 1.1/2" | no aplica
1814 | BA S/E COCHARCAS (TRANSNET) 66KV | CGE | S/E COCHARCAS (TRANSNET) | 3 | BA03T005SE128T005 | Maule |  |  |  | no aplica
1815 | BA S/E CODELCO VENTANAS 1 HBP1 | CODELCO CHILE - DIVISIÓN VENTANAS | S/E CODELCO VENTANAS 1 | 1 | BA01L076SE001L076 |  |  |  |  | no aplica
1816 | BA S/E CORONEL 15KV B2 | CGE | S/E CORONEL | 7 | BA07T005SE142T005 | BioBio |  |  |  | no aplica
1821 | BA S/E LAS LUCES 110KV | MINERA LAS CENIZAS | S/E LAS LUCES | 2 | BA02L070SE001L070 |  |  |  |  | no aplica
1822 | BA S/E PLANTA OXIDO 110KV | MINERA LAS CENIZAS | S/E PLANTA OXIDO | 2 | BA02L070SE002L070 |  |  |  |  | no aplica
1823 | BA S/E LA CALERA HBP1 | CHILQUINTA | S/E LA CALERA | 5 | BA05R003SE010R003 |  | 0.33 | 8,74 - 1 [s] | 2/0 AWG CU | no aplica | 67.4 | 1 |  | Chilquinta Energia S.A.
1824 | BA S/E LAS ENCINAS 15KV B2 | CGE | S/E LAS ENCINAS | 3 | BA03T005SE150T005 | Araucania | 0.84 | 5.039 | TUBO Cu SPS DIAM 1.1/2" | no aplica
1825 | BA S/E FLORIDA 12KV | ENEL DISTRIBUCIÓN | S/E FLORIDA | 3 | BA03R002SE015R002 |  |  |  |  | no aplica
1826 | BA S/E GRANEROS (FFCC) 66KV | EFE | S/E GRANEROS (FFCC) | 1 | BA01L011SE009L011 |  |  |  |  | no aplica
1827 | BA S/E GRANEROS INDURA 66KV | INDURA | S/E GRANEROS INDURA | 1 | BA01L004SE001L004 |  |  |  |  | no aplica
1828 | BA S/E MACHALI 66KV | CGE | S/E MACHALI | 1 | BA01T005SE147T005 | Cachapoal |  |  |  | no aplica
1829 | BA S/E MACHALI 15KV | CGE | S/E MACHALI | 2 | BA02T005SE147T005 | Cachapoal |  |  |  | no aplica
1830 | BA S/E LOS ANGELES 44KV | MINERA CERRO NEGRO | S/E LOS ANGELES | 1 | BA01L072SE001L072 |  | 0.329 | 8,74 - 1 [s] | 2/0 AWG CU | no aplica | 67.43 | 1 | 1990 | MINERA CERRO NEGRO | SIN INFORMACIÓN
1831 | BA S/E NUEVA CARDONES 500KV A | INTERCHILE | S/E NUEVA CARDONES | 1 | BA01T022SE001T022 |  | 4 | 63 | BARRA ENCAPSULADA | no aplica | 5500 | 1 | 14-01-2018 | INTERCHILE | no aplica
1832 | BA S/E NUEVA MAITENCILLO 500KV A | INTERCHILE | S/E NUEVA MAITENCILLO | 1 | BA01T022SE002T022 | EN CONSTRUCCIÓN | 4 | 63 | BARRA ENCAPSULADA | no aplica | 5500 | 1 | 09-01-2018 | INTERCHILE | no aplica
1833 | BA S/E NUEVA PAN DE AZUCAR 500KV A | INTERCHILE | S/E NUEVA PAN DE AZUCAR | 1 | BA01T022SE003T022 | EN CONSTRUCCIÓN | 4 | 63 | BARRA ENCAPSULADA | no aplica | 5500 | 1 | 18-04-2018 | INTERCHILE | no aplica
1834 | BA S/E LICANTEN 23KV | CGE | S/E LICANTEN | 2 | BA02T005SE050T005 | Maule |  |  |  | no aplica
1835 | BA S/E LICANTEN 13.2KV | CGE | S/E LICANTEN | 3 | BA03T005SE050T005 | Maule |  |  |  | no aplica
1836 | BA S/E ERBB 66KV | ENAP REFINERÍA BIO BIO | S/E ERBB | 1 | BA01L034SE001L034 |  | 0.6 | 25 | CU DESNUDO | no aplica |  |  | 01-07-1966
1837 | BA S/E NUEVA CARDONES 220KV A | INTERCHILE | S/E NUEVA CARDONES | 2 | BA02T022SE001T022 |  | 4 | 50 | BARRA ENCAPSULADA | no aplica | 5024 | 1 | 20-11-2017 | INTERCHILE | no aplica
1838 | BA S/E NUEVA MAITENCILLO 220KV A | INTERCHILE | S/E NUEVA MAITENCILLO | 2 | BA02T022SE002T022 |  | 4 | 50 | BARRA ENCAPSULADA | no aplica | 5024 | 1 | 09-01-2018 | INTERCHILE | no aplica
1839 | BA S/E NUEVA PAN DE AZUCAR 220KV A | INTERCHILE | S/E NUEVA PAN DE AZUCAR | 2 | BA02T022SE003T022 |  | 4 | 50 | BARRA ENCAPSULADA | no aplica | 5024 | 1 | 18-04-2018 | INTERCHILE | no aplica
1840 | BA S/E 10 100KV | CODELCO CHILE - DIVISIÓN CHUQUICAMATA | S/E 10 | 1 | BA01L135SE001L135 |  | 1.57 | 31.5 | Barra (Cu) | no aplica |  | 1 | 04/07/1982 12:00:00 a.m. | CODELCO CHILE
1841 | BA S/E 10 13.8KV | CODELCO CHILE - DIVISIÓN CHUQUICAMATA | S/E 10 | 2 | BA02L135SE001L135 |  | no aplica | no aplica | no aplica | no aplica | no aplica | no aplica | no aplica | CODELCO CHILE | no aplica
1842 | BA S/E 10A 100KV BP1 | CODELCO CHILE - DIVISIÓN CHUQUICAMATA | S/E 10A | 1 | BA01L135SE002L135 |  | 1.57 | 31.5 | Barra (Cu) | no aplica |  | 1 | 19/09/1981 12:00:00 a.m. | CODELCO CHILE
1843 | BA S/E 10A 13.8KV | CODELCO CHILE - DIVISIÓN CHUQUICAMATA | S/E 10A | 2 | BA02L135SE002L135 |  | no aplica | no aplica | no aplica | no aplica | no aplica | no aplica | no aplica | CODELCO CHILE | no aplica
1846 | BA S/E 360 13.8KV | MINERA ESCONDIDA | S/E 360 | 5 | BA05L120SE003L120 |  |  |  |  | no aplica |  |  |  | MINERA ESCONDIDA
1847 | BA S/E 401 13.8KV | MINERA ESCONDIDA | S/E 401 | 6 | BA06L120SE004L120 |  | 2 |  |  | no aplica |  |  |  | MINERA ESCONDIDA
1848 | BA S/E 401 4.16KV | MINERA ESCONDIDA | S/E 401 | 7 | BA07L120SE004L120 |  | 1.2 |  |  | no aplica |  |  |  | MINERA ESCONDIDA
1849 | BA S/E 401 69KV | MINERA ESCONDIDA | S/E 401 | 8 | BA08L120SE004L120 |  | 2 |  |  | no aplica |  |  |  | MINERA ESCONDIDA
1850 | BA S/E 403 4.16KV | MINERA ESCONDIDA | S/E 403 | 9 | BA09L120SE005L120 |  | 0.59 |  |  | no aplica |  |  |  | MINERA ESCONDIDA
1851 | BA S/E 404 4.16KV | MINERA ESCONDIDA | S/E 404 | 10 | BA10L120SE006L120 |  | 0.59 |  |  | no aplica |  |  |  | MINERA ESCONDIDA
1852 | BA S/E 405 4.16KV | MINERA ESCONDIDA | S/E 405 | 11 | BA11L120SE007L120 |  | 1.2 |  |  | no aplica |  |  |  | MINERA ESCONDIDA
1853 | BA S/E SALA 405 - 69KV | MINERA ESCONDIDA | S/E 405 | 12 | BA12L120SE007L120 |  | 3.15 |  |  | no aplica |  |  |  | MINERA ESCONDIDA
1854 | BA S/E 415 4.16KV | MINERA ESCONDIDA | S/E 415 | 13 | BA13L120SE008L120 |  | 0.59 |  |  | no aplica |  |  |  | MINERA ESCONDIDA
1855 | BA S/E 416 4.16KV | MINERA ESCONDIDA | S/E 416 | 14 | BA14L120SE009L120 |  | 0.59 |  |  | no aplica |  |  |  | MINERA ESCONDIDA
1856 | BA S/E 418 4.16KV | MINERA ESCONDIDA | S/E 418 | 15 | BA15L120SE010L120 |  | 2 |  |  | no aplica |  |  |  | MINERA ESCONDIDA
1857 | BA S/E 640 4.16KV - BP1 | MINERA ESCONDIDA | S/E 640 | 16 | BA16L120SE011L120 |  |  |  |  | no aplica |  |  |  | MINERA ESCONDIDA
1858 | BA S/E 640 4.16KV - BP2 | MINERA ESCONDIDA | S/E 640 | 17 | BA17L120SE011L120 |  |  |  |  | no aplica |  |  |  | MINERA ESCONDIDA
1859 | BA S/E 640 69KV - BP1 | MINERA ESCONDIDA | S/E 640 | 18 | BA18L120SE011L120 |  | 0.59 |  |  | no aplica |  |  |  | MINERA ESCONDIDA
1860 | BA S/E 640 69KV - BP2 | MINERA ESCONDIDA | S/E 640 | 19 | BA19L120SE011L120 |  |  |  |  | no aplica |  |  |  | MINERA ESCONDIDA
1861 | BA S/E 940 69KV - BP1 | MINERA ESCONDIDA | S/E 940 | 20 | BA20L120SE012L120 |  | 2 |  |  | no aplica |  |  |  | MINERA ESCONDIDA
1862 | BA S/E A 100KV-BP1 | ECOMETALES | S/E A | 21 | BA21L108SE013L135 |  | 1.57 | 40 3SEG | SPS 2" / SPS 1" | no aplica | 565 | 1 | 04-06-2003 | CODELCO
1863 | BA S/E A 100KV-BP2 | ECOMETALES | S/E A | 22 | BA22L108SE013L135 |  | 1.57 | 40 3SEG | SPS 2" / SPS 1" | no aplica | 565 | 1 | 04-06-2003 | CODELCO CHILE
1864 | BA S/E ACL 100KV | MINERA ATACAMA MINERALS | S/E ACL | 23 | BA23L115SE014L108 |  |  |  |  | no aplica |  |  |  | MINERA ATACAMA MINERALS
1865 | BA S/E ACL 13.8KV | MINERA ATACAMA MINERALS | S/E ACL | 24 | BA24L115SE014L108 |  |  |  |  | no aplica |  |  |  | MINERA ATACAMA MINERALS
1866 | BA S/E AGUAS BLANCAS 13.8KV | MINERA ATACAMA MINERALS | S/E AGUAS BLANCAS | 25 | BA25L115SE015L115 |  |  |  |  | no aplica |  |  |  | MINERA ATACAMA MINERALS
1867 | BA S/E AGUAS BLANCAS 23KV | CGE | S/E AGUAS BLANCAS | 26 | BA26T005SE015L115 |  |  |  |  | no aplica |  |  |  | MINERA ATACAMA MINERALS
1868 | BA S/E AGUAS BLANCAS 66KV | CGE | S/E AGUAS BLANCAS | 27 | BA27T005SE015L115 |  |  |  |  | no aplica |  |  |  | MINERA ATACAMA MINERALS
1869 | BA S/E ALTO HOSPICIO 110KV | XSTRATA COPPER - ALTONORTE | S/E ALTO HOSPICIO | 28 | BA28L134SE280T005 |  |  |  |  | no aplica |  |  |  | ELIQSA
1870 | BA S/E ALTO HOSPICIO 13.8KV | CGE | S/E ALTO HOSPICIO | 29 | BA29T005SE280T005 |  | 0.49 |  |  | no aplica |  |  |  | ELIQSA
1871 | BA S/E ALTO NORTE 110KV | XSTRATA COPPER - ALTONORTE | S/E ALTO NORTE | 30 | BA30L134SE017L134 |  |  |  |  | no aplica |  |  |  | XSTRATA COPPER - ALTONORTE
1872 | BA S/E ALTO NORTE 13.2KV - BP1 | XSTRATA COPPER - ALTONORTE | S/E ALTO NORTE | 31 | BA31L134SE017L134 |  |  |  |  | no aplica |  |  |  | XSTRATA COPPER - ALTONORTE
1873 | BA S/E ALTO NORTE 13.2KV - BP2 | XSTRATA COPPER - ALTONORTE | S/E ALTO NORTE | 32 | BA32L134SE017L134 |  |  |  |  | no aplica |  |  |  | XSTRATA COPPER - ALTONORTE
1876 | BA S/E ANDES 220KV-BP1 | AES GENER | S/E ANDES (AES GENER) | 3 | BA03G010SE054G010 |  | 2.04 | 137.82 | AAC Coreopsis 1590 MCM | no aplica | 805.7 | 2 | 01-01-1999 0:00:00 | AES GENER | Capacidad Termica Barras Andes.pdf
1877 | BA S/E ANDES 220KV-BP2 | AES GENER | S/E ANDES (AES GENER) | 4 | BA04G010SE054G010 |  | 2.04 | 137.82 | AAC Coreopsis 1590 MCM | no aplica | 805.7 | 2 | 01-01-1999 0:00:00 | AES GENER | Capacidad Termica Barras Andes.pdf
1878 | BA S/E ANDES 23KV ( BESS ) | AES GENER | S/E ANDES (AES GENER) | 5 | BA05G010SE054G010 | [8 empty] | AES GENER
1879 | BA S/E ANDES 345KV-BP1 | AES GENER | S/E ANDES (AES GENER) | 6 | BA06G010SE054G010 |  | 2.04 | 137.82 | AAC Coreopsis 1590 MCM | no aplica | 805.7 | 2 | 01-01-1999 0:00:00 | AES GENER | Capacidad Termica Barras Andes.pdf
1880 | BA S/E ANDES 345KV-BP2 | AES GENER | S/E ANDES (AES GENER) | 7 | BA07G010SE054G010 |  | 2.04 | 137.82 | AAC Coreopsis 1590 MCM | no aplica | 805.7 | 2 | 01-01-1999 0:00:00 | AES GENER | Capacidad Termica Barras Andes.pdf
1881 | BA S/E ANDES SOLAR 23KV - BP | AES GENER | S/E ANDES (AES GENER) | 8 | BA08G010SE054G010 |  |  |  | Barra de Cobre |  |  |  |  | AES GENER
1882 | BA S/E ANGAMOS 13.8KV BP1 | ANGAMOS | S/E ANGAMOS | 41 | BA41G213SE020G213 |  |  |  |  | no aplica |  |  |  | ANGAMOS
1883 | BA S/E ANGAMOS 13.8KV BP2 | ANGAMOS | S/E ANGAMOS | 42 | BA42G213SE020G213 |  |  |  |  | no aplica |  |  |  | ANGAMOS
1884 | BA S/E ANGAMOS 13.8KV BP3 | ANGAMOS | S/E ANGAMOS | 43 | BA43G213SE020G213 |  |  |  |  | no aplica |  |  |  | ANGAMOS
1885 | BA S/E ANGAMOS 220KV BP1 | ANGAMOS | S/E ANGAMOS | 44 | BA44G213SE020G213 |  | 4 |  |  | no aplica |  |  |  | ANGAMOS
1886 | BA S/E ANGAMOS 220KV BP2 | ANGAMOS | S/E ANGAMOS | 45 | BA45G213SE020G213 |  | 4 |  |  | no aplica |  |  |  | ANGAMOS
1887 | BA S/E ANTOFAGASTA 110KV BP1 | ENGIE | S/E ANTOFAGASTA | 46 | BA46G216SE021G216 |  | 0.684 | 32,15 - 1 [s] | AAAC Flint 740,8 MCM | n/a | 375 | 1 | 01-06-1987 | Engie | ANTOFAGASTA
1888 | BA S/E ANTOFAGASTA 13.8KV BP1 | CGE | S/E ANTOFAGASTA | 47 | BA47T005SE021G216 |  | 0.729 |  |  | no aplica |  |  |  | ENGIE
1889 | BA S/E ANTOFAGASTA 13.8KV BP2 | CGE | S/E ANTOFAGASTA | 48 | BA48T005SE021G216 |  | 0.729 |  |  | no aplica |  |  |  | ENGIE
1890 | BA S/E ANTOFAGASTA 23KV | CGE | S/E ANTOFAGASTA | 49 | BA49T005SE021G216 |  | 0.432 |  |  | no aplica |  |  |  | ENGIE
1891 | BA S/E ANTUCOYA 220KV | MINERA ANTUCOYA | S/E ANTUCOYA | 50 | BA50L114SE022L114 |  | 0.709 |  |  | no aplica |  |  |  | MINERA ANTUCOYA
1892 | BA S/E ANTUCOYA 23KV | MINERA ANTUCOYA | S/E ANTUCOYA | 51 | BA51L114SE022L114 |  | 3.15 |  |  | no aplica |  |  |  | MINERA ANTUCOYA
1893 | BA S/E ARICA 110KV | ENGIE | S/E ARICA | 52 | BA52G216SE023G216 |  | no aplica | no aplica | no aplica | no aplica | no aplica | 1 | no aplica | ENGIE | no aplica
1894 | BA S/E ARICA 13.2KV | ENGIE | S/E ARICA | 53 | BA53G216SE023G216 |  | 0.729 | 36.2602 | Cu 500 MCM | n/a | 253 | 1 | 01-06-1987 | Engie | ARICA
1895 | BA S/E ARICA 13.8KV - AUTOTRAFO Nº1 | ENGIE | S/E ARICA | 54 | BA54G216SE023G216 |  | 0.319 | 9.6438 | Cu 2/0 AWG | no aplica | 67.4 | 1 | 01-06-1987 | ENGIE | ARICA
1896 | BA S/E ARICA 13.8KV-BP | ENGIE | S/E ARICA | 55 | BA55G216SE023G216 |  | 0.711 | 20 a 3s | AAAC | no aplica | 253 | 3 | 01/06/1987 12:00:00 a.m. | ENGIE | 17002-01-MC-001-0.pdf
1897 | BA S/E ARICA 66KV-BP | ENGIE | S/E ARICA | 56 | BA56G216SE023G216 |  | 0.427 | 13,89 - 1 [s] | Cu 4/0 AWG | no aplica | 107.2 | 1 | 01-06-1987 | ENGIE | ARICA
1898 | BA S/E ARICA 66KV-BT | ENGIE | S/E ARICA | 57 | BA57G216SE023G216 |  | 0.427 | 13,89 - 1 [s] | Cu 4/0 AWG | no aplica | 107.2 | 1 | 01-06-1987 | ENGIE | ARICA
1899 | BA S/E ATACAMA 220KV-BP1 | TRANSELEC | S/E ATACAMA | 58 | BA58T002SE106T002 |  | 2.671 | 110.6 | AAC COREOPSIS 1590 MCM | no aplica | 806 | 2 | 31-12-1999 0:00:00 | TRANSELEC / T002 | ID1899-BA S/E ATACAMA 220KV-BP1
1900 | BA S/E ATACAMA 220KV-BP2 | TRANSELEC | S/E ATACAMA | 59 | BA59T002SE106T002 |  | 2.671 | 110.6 | AAC COREOPSIS 1590 MCM | no aplica | 806 | 2 | 31-12-1999 0:00:00 | TRANSELEC / T002 | ID1900-BA S/E ATACAMA 220KV-BP2
1901 | BA S/E ATACAMA 220KV-BT | TRANSELEC | S/E ATACAMA | 60 | BA60T002SE106T002 |  | 2.671 | 110.6 | AAC COREOPSIS 1590 MCM | no aplica | 806 | 2 | 31-12-1999 0:00:00 | TRANSELEC / T002 | ID1901-BA S/E ATACAMA 220KV-BT
1902 | BA S/E ATACAMA 23KV - BS | TRANSELEC | S/E ATACAMA | 61 | BA61T002SE106T002 |  | 0.776 |  | Tubo Aluminio 45/40 | no aplica |  | 1 | 11-01-1998 0:00:00 | TRANSELEC / T002 | ID1902-BA S/E ATACAMA 23KV - BS
1904 | BA S/E CT SALAR 13.8KV N°1 | CODELCO CHILE - DIVISIÓN CHUQUICAMATA | S/E CT SALAR | 63 | BA63L135SE026L135 |  | no aplica | no aplica | no aplica | no aplica | no aplica | no aplica | no aplica | CODELCO CHILE | no aplica
1905 | BA S/E CT SALAR 13.8KV N°2 | CODELCO CHILE - DIVISIÓN CHUQUICAMATA | S/E CT SALAR | 64 | BA64L135SE026L135 |  | no aplica | no aplica | no aplica | no aplica | no aplica | no aplica | no aplica | CODELCO CHILE | no aplica
1906 | BA S/E CT SALAR 13.8KV N°3 | CODELCO CHILE - DIVISIÓN CHUQUICAMATA | S/E CT SALAR | 65 | BA65L135SE026L135 |  | no aplica | no aplica | no aplica | no aplica | no aplica | no aplica | no aplica | CODELCO CHILE | no aplica
1907 | BA S/E CALAMA 110KV - BP1 | CGE | S/E CALAMA | 66 | BA66T005SE285T005 |  | 0.305 |  |  | no aplica |  |  |  | ELECDA
1908 | BA S/E CALAMA 110KV - BP2 | CGE | S/E CALAMA | 67 | BA67T005SE285T005 |  | 0.305 |  |  | no aplica |  |  |  | ELECDA
1909 | BA S/E CALAMA 220KV | CGE | S/E CALAMA | 68 | BA68T005SE285T005 |  | 0.867 | 41,22 - 1[s] | ACAR 950 MCM | no aplica | 481.11 | 1 |  | ELECDA
1910 | BA S/E CALAMA 23KV - B AUX | CGE | S/E CALAMA | 69 | BA69T005SE285T005 |  | 1.155 |  | Tubo de Cobre PIPS 2" | no aplica |  |  |  | ELECDA
1911 | BA S/E CALAMA 23KV - BP1 | CGE | S/E CALAMA | 70 | BA70T005SE285T005 |  | 0.815 |  |  | no aplica |  |  |  | ELECDA
1912 | BA S/E CALAMA 23KV - BP2 | CGE | S/E CALAMA | 71 | BA71T005SE285T005 |  | 0.715 |  |  | no aplica |  |  |  | ELECDA
1913 | BA S/E CAPRICORNIO 110KV | ENGIE | S/E CAPRICORNIO | 72 | BA72G216SE028G216 |  | 0.664 | 32,15 - 1 [s] | AAAC Flint 740,8 MCM | no aplica | 375 | 1 | 01-02-1999 | ENGIE | CAPRICORNIO
1914 | BA S/E CAPRICORNIO 13.8KV | ENGIE | S/E CAPRICORNIO | 73 | BA73G216SE028G216 |  | 0.31 | 9.6438 | Cu 2/0 AWG | no aplica | 67.4 | 1 | 01-02-1999 | ENGIE | CAPRICORNIO
1915 | BA S/E CAPRICORNIO 220KV | ENGIE | S/E CAPRICORNIO | 74 | BA74G216SE028G216 |  | no aplica | no aplica |  | no aplica | no aplica | 1 | no aplica | ENGIE | no aplica
1916 | BA S/E CENTRAL ATACAMA 15KV-TG1A | GASATACAMA | S/E CENTRAL ATACAMA | 75 | BA75G219SE005G219 |  | 6.7 |  |  | no aplica |  |  |  | GASATACAMA
1917 | BA S/E CENTRAL ATACAMA 15KV-TG1B | GASATACAMA | S/E CENTRAL ATACAMA | 76 | BA76G219SE005G219 |  | 6.7 |  |  | no aplica |  |  |  | GASATACAMA
1918 | BA S/E CENTRAL ATACAMA 15KV-TG2A | GASATACAMA | S/E CENTRAL ATACAMA | 77 | BA77G219SE005G219 |  | 6.7 |  |  | no aplica |  |  |  | GASATACAMA
1919 | BA S/E CENTRAL ATACAMA 15KV-TG2B | GASATACAMA | S/E CENTRAL ATACAMA | 78 | BA78G219SE005G219 |  | 6.7 |  |  | no aplica |  |  |  | GASATACAMA
1920 | BA S/E CENTRAL ATACAMA 15KV-TV1C | GASATACAMA | S/E CENTRAL ATACAMA | 79 | BA79G219SE005G219 |  | 6.7 |  |  | no aplica |  |  |  | GASATACAMA
1921 | BA S/E CENTRAL ATACAMA 15KV-TV2C | GASATACAMA | S/E CENTRAL ATACAMA | 80 | BA80G219SE005G219 |  | 6.7 |  |  | no aplica |  |  |  | GASATACAMA
1922 | BA S/E CENTRAL ATACAMA 220KV-TG1A | GASATACAMA | S/E CENTRAL ATACAMA | 81 | BA81G219SE005G219 |  | 2.246 |  |  | no aplica |  |  |  | GASATACAMA
1923 | BA S/E CENTRAL ATACAMA 220KV-TG1B | GASATACAMA | S/E CENTRAL ATACAMA | 82 | BA82G219SE005G219 |  | 2.246 |  |  | no aplica |  |  |  | GASATACAMA
1924 | BA S/E CENTRAL ATACAMA 220KV-TG2A | GASATACAMA | S/E CENTRAL ATACAMA | 83 | BA83G219SE005G219 |  | 2.246 |  |  | no aplica |  |  |  | GASATACAMA
1925 | BA S/E CENTRAL ATACAMA 220KV-TG2B | GASATACAMA | S/E CENTRAL ATACAMA | 84 | BA84G219SE005G219 |  | 2.246 |  |  | no aplica |  |  |  | GASATACAMA
1926 | BA S/E CENTRAL ATACAMA 220KV-TV1C | GASATACAMA | S/E CENTRAL ATACAMA | 85 | BA85G219SE005G219 |  | 2.246 |  |  | no aplica |  |  |  | GASATACAMA
1927 | BA S/E CENTRAL ATACAMA 220KV-TV2C | GASATACAMA | S/E CENTRAL ATACAMA | 86 | BA86G219SE005G219 |  | 2.246 |  |  | no aplica |  |  |  | GASATACAMA
1928 | BA S/E CENTRAL CHAPIQUIÑA 23KV | ENGIE | S/E CENTRAL CHAPIQUIÑA | 87 | BA87G216SE030G216 |  | 0.28 | 8,74 - 1 [s] | Cu 2/0 AWG | no aplica | 67.4 | 1 | 01-06-1967 | ENGIE | CENTRAL CHAPIQUIÑA
1929 | BA S/E CENTRAL CHAPIQUIÑA 3KV | ENGIE | S/E CENTRAL CHAPIQUIÑA | 88 | BA88G216SE030G216 |  |  |  |  | no aplica |  |  | 01/03/1967 12:00:00 a.m. | ENGIE
1930 | BA S/E CENTRAL CHAPIQUIÑA 66KV-BP | ENGIE | S/E CENTRAL CHAPIQUIÑA | 89 | BA89G216SE030G216 |  | 0.28 | 8,74 - 1 [s] | Cu 2/0 AWG | no aplica | 67.4 | 1 | 01-06-1967 | ENGIE | 17002-01-MC-002-0
1931 | BA S/E CENTRAL CHAPIQUIÑA 66KV-BT | ENGIE | S/E CENTRAL CHAPIQUIÑA | 90 | BA90G216SE030G216 |  | 0.28 | 8,74 - 1 [s] | Cu 2/0 AWG | no aplica | 67.4 | 1 | 01-06-1967 | ENGIE | CENTRAL CHAPIQUIÑA
1932 | BA S/E CENTRAL DIESEL ARICA 13.8KV | ENGIE | S/E CENTRAL DIESEL ARICA | 91 | BA91G216SE031G216 |  | 0.73 | 36.2602 | Cu 500 MCM | no aplica | 253.42 | 1 | 01-06-1954 | ENGIE | CENTRAL DIESEL ARICA
1933 | BA S/E CENTRAL DIESEL ARICA 4.16KV | ENGIE | S/E CENTRAL DIESEL ARICA | 92 | BA92G216SE031G216 |  |  |  | Cu | no aplica | 750 mcm | 2 | 01/04/1973 12:00:00 a.m. | ENGIE
1934 | BA S/E CENTRAL DIESEL ARICA 6.6KV | ENGIE | S/E CENTRAL DIESEL ARICA | 93 | BA93G216SE031G216 |  |  |  |  | no aplica |  |  | 01/04/1954 12:00:00 a.m. | ENGIE
1935 | BA S/E CENTRAL DIESEL ARICA 66KV | ENGIE | S/E CENTRAL DIESEL ARICA | 94 | BA94G216SE031G216 |  | 0.369 | 11,02 - 1 [s] | Cu 3/0 AWG | no aplica | 85.05 | 1 | 01-06-1954 | ENGIE | CENTRAL DIESEL ARICA
1936 | BA S/E CENTRAL DIESEL ENAEX 0.4KV BP1 | ENAEX | S/E CENTRAL DIESEL ENAEX | 95 | BA95L109SE032L109 |  |  |  |  | no aplica |  |  |  | ENAEX
1937 | BA S/E CENTRAL DIESEL ENAEX 110KV | ENAEX | S/E CENTRAL DIESEL ENAEX | 96 | BA96L109SE032L109 |  |  |  |  | no aplica |  |  |  | ENAEX
1938 | BA S/E CENTRAL DIESEL ENAEX 4.16KV BP1 | ENAEX | S/E CENTRAL DIESEL ENAEX | 97 | BA97L109SE032L109 |  |  |  |  | no aplica |  |  |  | ENAEX
1939 | BA S/E CENTRAL DIESEL INACAL 23KV | INACAL S.A. | S/E CENTRAL DIESEL INACAL | 98 | BA98G077SE033G077 |  | N/I |  | N/I | no aplica |  |  |  | EQUIPOS DE GENERACION
1940 | BA S/E CENTRAL DIESEL INACAL 6.3KV | INACAL S.A. | S/E CENTRAL DIESEL INACAL | 99 | BA99G077SE033G077 |  | N/I |  | N/I | no aplica |  |  |  | EQUIPOS DE GENERACION
1952 | BA S/E CENTRAL DIESEL TAMAYA 11KV - 123 | ENGIE | S/E CENTRAL DIESEL TAMAYA | 12 | BA12G216SE035G216 |  |  | 40 | Cu | no aplica | 300 | 1 | 2009 | ENGIE
1953 | BA S/E CENTRAL DIESEL TAMAYA 11KV - 45 | ENGIE | S/E CENTRAL DIESEL TAMAYA | 13 | BA13G216SE035G216 |  |  | 40 | Cu | no aplica | 300 | 1 | 2009 | ENGIE
1954 | BA S/E CENTRAL DIESEL TAMAYA 11KV - 67 | ENGIE | S/E CENTRAL DIESEL TAMAYA | 14 | BA14G216SE035G216 |  |  | 40 | Cu | no aplica | 300 | 1 | 2009 | ENGIE
1955 | BA S/E CENTRAL DIESEL TAMAYA 11KV - 8910 | ENGIE | S/E CENTRAL DIESEL TAMAYA | 15 | BA15G216SE035G216 |  |  | 40 | Cu | no aplica | 300 | 1 | 2009 | ENGIE
1956 | BA S/E CENTRAL DIESEL TAMAYA 110KV - BP | ENGIE | S/E CENTRAL DIESEL TAMAYA | 16 | BA16G216SE035G216 |  | 0.652 | 32,15 - 1 [s] | AAAC Flint 740,8 MCM | no aplica | 375 | 1 | 03-12-2008 | ENGIE | CENTAL DIESEL TAMAYA
1957 | BA S/E CENTRAL DIESEL TAMAYA 110KV - BT | ENGIE | S/E CENTRAL DIESEL TAMAYA | 17 | BA17G216SE035G216 |  | 0.652 | 32,15 - 1 [s] | AAAC Flint 740,8 MCM | no aplica | 375 | 1 | 03-12-2008 | ENGIE | CENTAL DIESEL TAMAYA
1958 | BA S/E CENTRAL DIESEL TAMAYA 23KV | ENGIE | S/E CENTRAL DIESEL TAMAYA | 18 | BA18G216SE035G216 |  | 0.411 | 15.3386 | N/A | N/A | 21.2 | 1 | 03-12-2008 | Engie | 17002-01-MC-015-0.pdf
1961 | BA S/E CENTRAL MEJILLONES 11.5KV - CTM3-TV | ENGIE | S/E CENTRAL MEJILLONES | 21 | BA21G216SE180G216 |  | SOLICITADO | SOLICITADO | SOLICITADO | no aplica |  |  | 17/06/2000 12:00:00 a.m. | ENGIE
1962 | BA S/E CENTRAL MEJILLONES 13.8KV - CTM1 | ENGIE | S/E CENTRAL MEJILLONES | 22 | BA22G216SE180G216 |  | SOLICITADO | SOLICITADO | SOLICITADO | no aplica |  |  | 17/02/1996 12:00:00 a.m. | ENGIE
1963 | BA S/E CENTRAL MEJILLONES 15KV - CTM2 | ENGIE | S/E CENTRAL MEJILLONES | 23 | BA23G216SE180G216 |  | SOLICITADO | SOLICITADO | SOLICITADO | no aplica |  |  | 31/03/1998 12:00:00 a.m. | ENGIE
1964 | BA S/E CENTRAL MEJILLONES 15KV - CTM3-TG | ENGIE | S/E CENTRAL MEJILLONES | 24 | BA24G216SE180G216 |  | SOLICITADO | SOLICITADO | SOLICITADO | no aplica |  |  | 17/06/2000 12:00:00 a.m. | ENGIE
1965 | BA S/E CENTRAL MEJILLONES 4.16KV | ENGIE | S/E CENTRAL MEJILLONES | 25 | BA25G216SE180G216 |  | SOLICITADO | SOLICITADO | SOLICITADO | no aplica |  |  | 17/02/1996 12:00:00 a.m. | ENGIE
1966 | BA S/E CENTRAL SALTA 15.75KV TG11 | AES GENER | S/E CENTRAL SALTA | 15 | BA15G010SE056G010 |  | no aplica | no aplica | no aplica | no aplica | no aplica |  | no aplica | AES GENER | no aplica
1967 | BA S/E CENTRAL SALTA 15.75KV TG12 | AES GENER | S/E CENTRAL SALTA | 16 | BA16G010SE056G010 |  | no aplica | no aplica | no aplica | no aplica | no aplica |  | no aplica | AES GENER | no aplica
1968 | BA S/E CENTRAL SALTA 15.75KV TV10 | AES GENER | S/E CENTRAL SALTA | 17 | BA17G010SE056G010 |  | no aplica | no aplica | no aplica | no aplica | no aplica |  | no aplica | AES GENER | no aplica
1969 | BA S/E CENTRAL SALTA 345KV-BP1 | AES GENER | S/E CENTRAL SALTA | 18 | BA18G010SE056G010 |  | no aplica | no aplica | no aplica | no aplica | no aplica |  | no aplica | AES GENER | no aplica
1970 | BA S/E CENTRAL SALTA 345KV-BP2 | AES GENER | S/E CENTRAL SALTA | 19 | BA19G010SE056G010 |  | no aplica | no aplica | no aplica | no aplica | no aplica |  | no aplica | AES GENER | no aplica
1972 | BA S/E CENTRAL SOLAR PAS2 13.8KV - BP | POZO ALMONTE SOLAR 2 | S/E CENTRAL SOLAR PAS2 | 32 | BA32G223SE040G223 |  | 0.63 |  |  | no aplica |  |  | 29-03-14 | POZO ALMONTE SOLAR 2
1973 | BA S/E CENTRAL SOLAR PAS3 13.8KV - BP1 | POZO ALMONTE SOLAR 3 | S/E CENTRAL SOLAR PAS3 | 33 | BA33G224SE041G224 |  | 0.63 |  |  | no aplica |  |  |  | POZO ALMONTE SOLAR 3
1974 | BA S/E CENTRAL SOLAR PAS3 13.8KV - BP2 | POZO ALMONTE SOLAR 3 | S/E CENTRAL SOLAR PAS3 | 34 | BA34G224SE041G224 |  | 0.63 |  |  | no aplica |  |  |  | POZO ALMONTE SOLAR 3
1975 | BA S/E CENTRAL TARAPACÁ 11.5KV - TGTAR | GASATACAMA | S/E CENTRAL TARAPACÁ | 35 | BA35G219SE006G219 |  |  |  |  | no aplica |  |  |  | GASATACAMA
1976 | BA S/E CENTRAL TARAPACÁ 13.8KV | GASATACAMA | S/E CENTRAL TARAPACÁ | 36 | BA36G219SE006G219 |  |  |  |  | no aplica |  |  |  | GASATACAMA
1977 | BA S/E CENTRAL TARAPACÁ 13.8KV - CTTAR | GASATACAMA | S/E CENTRAL TARAPACÁ | 37 | BA37G219SE006G219 |  |  |  |  | no aplica |  |  |  | GASATACAMA
1978 | BA S/E CENTRAL TARAPACÁ 220KV - CTTAR | GASATACAMA | S/E CENTRAL TARAPACÁ | 38 | BA38G219SE006G219 |  |  |  |  | no aplica |  |  |  | GASATACAMA
1979 | BA S/E CENTRAL TARAPACÁ 220KV - TGTAR | GASATACAMA | S/E CENTRAL TARAPACÁ | 39 | BA39G219SE006G219 |  |  |  |  | no aplica |  |  |  | GASATACAMA
1980 | BA S/E CENTRAL TARAPACÁ 6.9KV - CTTAR | GASATACAMA | S/E CENTRAL TARAPACÁ | 40 | BA40G219SE006G219 |  |  |  |  | no aplica |  |  |  | GASATACAMA
1981 | BA S/E CENTRAL TARAPACÁ 6.9KV - TGTAR | GASATACAMA | S/E CENTRAL TARAPACÁ | 41 | BA41G219SE006G219 |  |  |  |  | no aplica |  |  |  | GASATACAMA
1982 | BA S/E CENTRAL TOCOPILLA 11.5KV TG1 | ENGIE | S/E CENTRAL TOCOPILLA | 42 | BA42G216SE043G216 |  | SOLICITADO | SOLICITADO | SOLICITADO | no aplica | 400 | 2 | 01/01/1976 12:00:00 a.m. | GASATACAMA
1983 | BA S/E CENTRAL TOCOPILLA 11.5KV TG2 | ENGIE | S/E CENTRAL TOCOPILLA | 43 | BA43G216SE043G216 |  | SOLICITADO | SOLICITADO | SOLICITADO | no aplica | 400 | 2 | 01/01/1977 12:00:00 a.m. | GASATACAMA
1984 | BA S/E CENTRAL TOCOPILLA 11.5KV TG3 | ENGIE | S/E CENTRAL TOCOPILLA | 44 | BA44G216SE043G216 |  | SOLICITADO | SOLICITADO | SOLICITADO | no aplica | 400 | 2 | 01/01/1993 12:00:00 a.m. | GASATACAMA
1985 | BA S/E CENTRAL TOCOPILLA 110KV-BP1 EXTERIOR | ENGIE | S/E CENTRAL TOCOPILLA | 45 | BA45G216SE043G216 |  | 1.55 | 25 | Cu IPS 2" Burndy | no aplica | 175.723 | 1 | 01-06-1970 | ENGIE | CENTRAL TOCOPILLA
1986 | BA S/E CENTRAL TOCOPILLA 110KV-BP1 INTERIOR | ENGIE | S/E CENTRAL TOCOPILLA | 46 | BA46G216SE043G216 |  | 1.55 | 12 | Cu IPS 2 Burndy | no aplica | 174.723 | 1 | 01-06-1970 | ENGIE | CENTRAL TOCOPILLA
1987 | BA S/E CENTRAL TOCOPILLA 110KV-BP2 EXTERIOR | ENGIE | S/E CENTRAL TOCOPILLA | 47 | BA47G216SE043G216 |  | 1.55 | 25 | Cu IPS 2 Burndy | no aplica | 174.723 | 1 | 01-06-1970 | ENGIE | CENTRAL TOCOPILLA
1988 | BA S/E CENTRAL TOCOPILLA 110KV-BP2 INTERIOR | ENGIE | S/E CENTRAL TOCOPILLA | 48 | BA48G216SE043G216 |  | 1.55 | 12 | Cu IPS 2 Burndy | no aplica | 174.723 | 1 | 01-06-1970 | ENGIE | CENTRAL TOCOPILLA
1989 | BA S/E CENTRAL TOCOPILLA 13.2KV U10 | ENGIE | S/E CENTRAL TOCOPILLA | 49 | BA49G216SE043G216 |  |  |  |  | no aplica |  |  |  | ENGIE
1990 | BA S/E CENTRAL TOCOPILLA 13.2KV U11 | ENGIE | S/E CENTRAL TOCOPILLA | 50 | BA50G216SE043G216 |  |  |  |  | no aplica |  |  |  | ENGIE
1991 | BA S/E CENTRAL TOCOPILLA 13.8KV AUTOTRAFO Nº1 | ENGIE | S/E CENTRAL TOCOPILLA | 51 | BA51G216SE043G216 |  | no aplica | no aplica | no aplica | no aplica | no aplica |  | no aplica | ENGIE | no aplica
1992 | BA S/E CENTRAL TOCOPILLA 13.8KV AUTOTRAFO Nº2 | ENGIE | S/E CENTRAL TOCOPILLA | 52 | BA52G216SE043G216 |  | no aplica | no aplica | no aplica | no aplica | no aplica |  | no aplica | ENGIE | no aplica
1993 | BA S/E CENTRAL TOCOPILLA 13.8KV U12 | ENGIE | S/E CENTRAL TOCOPILLA | 53 | BA53G216SE043G216 |  | no aplica | no aplica | no aplica | no aplica | no aplica |  | 01/01/1983 12:00:00 a.m. | ENGIE | no aplica
1994 | BA S/E CENTRAL TOCOPILLA 13.8KV U13 | ENGIE | S/E CENTRAL TOCOPILLA | 54 | BA54G216SE043G216 |  | no aplica | no aplica | no aplica | no aplica | no aplica |  | 01/01/1985 12:00:00 a.m. | ENGIE | no aplica
1995 | BA S/E CENTRAL TOCOPILLA 13.8KV U14 | ENGIE | S/E CENTRAL TOCOPILLA | 55 | BA55G216SE043G216 |  |  |  |  | no aplica |  |  | 01/01/1987 12:00:00 a.m. | ENGIE
1996 | BA S/E CENTRAL TOCOPILLA 13.8KV U15 | ENGIE | S/E CENTRAL TOCOPILLA | 56 | BA56G216SE043G216 |  |  |  |  | no aplica |  |  | 01/01/1990 12:00:00 a.m. | ENGIE
1997 | BA S/E CENTRAL TOCOPILLA 21KV-U16 | ENGIE | S/E CENTRAL TOCOPILLA | 57 | BA57G216SE043G216 |  |  |  |  | no aplica |  |  | 23/02/2001 12:00:00 a.m. | ENGIE
1998 | BA S/E CENTRAL TOCOPILLA 220KV-BP1 | ENGIE | S/E CENTRAL TOCOPILLA | 58 | BA58G216SE043G216 |  | 3.15 | 31.5 |  | no aplica | GIS CLASE 245 kV | 1 | 01-06-70 | ENGIE | CENTRAL TOCOPILLA
1999 | BA S/E CENTRAL TOCOPILLA 220KV-BP2 | ENGIE | S/E CENTRAL TOCOPILLA | 59 | BA59G216SE043G216 |  | 3.15 | 31.5 |  | no aplica | GIS CLASE 245 kV |  | 01-06-70 | ENGIE | CENTRAL TOCOPILLA
2000 | BA S/E CENTRAL TOCOPILLA 5KV - ALIMENTADOR ELECDA | ENGIE | S/E CENTRAL TOCOPILLA | 60 | BA60G216SE043G216 |  | 2 | 12.5 | CELDA | no aplica | 253.42 | 1 | 01-06-1970 | ENGIE | CENTRAL TOCOPILLA
2003 | BA S/E CENTRO 110KV | CGE | S/E CENTRO | 63 | BA63T005SE286T005 |  | 0.64 |  |  | no aplica |  |  |  | ELECDA
2004 | BA S/E CENTRO 13.8KV BP1 | CGE | S/E CENTRO | 64 | BA64T005SE286T005 |  | 2 |  |  | no aplica |  |  |  | ELECDA
2005 | BA S/E CENTRO 13.8KV BP2 | CGE | S/E CENTRO | 65 | BA65T005SE286T005 |  | 2 |  |  | no aplica |  |  |  | ELECDA
2006 | BA S/E CENTRO 23KV | CGE | S/E CENTRO | 66 | BA66T005SE286T005 |  | 1.2 |  |  | no aplica |  |  |  | ELECDA
2007 | BA S/E CERRO COLORADO 110KV | MINERA CERRO COLORADO | S/E CERRO COLORADO | 67 | BA67L116SE045L116 |  |  |  |  | no aplica |  |  |  | MINERA CERRO COLORADO
2008 | BA S/E CERRO COLORADO 12KV | MINERA CERRO COLORADO | S/E CERRO COLORADO | 68 | BA68L116SE045L116 |  |  |  |  | no aplica |  |  |  | MINERA CERRO COLORADO
2009 | BA S/E CERRO DRAGÓN 110KV | CGE | S/E CERRO DRAGÓN | 69 | BA69T005SE281T005 |  |  |  |  | no aplica |  |  |  | ELIQSA
2010 | BA S/E CERRO DRAGÓN 13.8KV | CGE | S/E CERRO DRAGÓN | 70 | BA70T005SE281T005 |  |  |  |  | no aplica |  |  |  | ELIQSA
2012 | BA S/E CHACAYA 110KV - BP1 | ALGORTA | S/E CHACAYA | 72 | BA72L106SE048G216 |  | 0.959 |  |  | no aplica |  |  |  | ENGIE
2013 | BA S/E CHACAYA 110KV - BP2 | ALGORTA | S/E CHACAYA | 73 | BA73L106SE048G216 |  | 0.64 |  |  | no aplica |  |  |  | ENGIE
2014 | BA S/E CHACAYA 110KV-BT | ENGIE | S/E CHACAYA | 74 | BA74G216SE048G216 |  | 0.687 | 32,15 - 1 [s] | AAAC FLINT | no aplica | 375 | 1 | 01-06-1995 | ENGIE | SE CHACAYA
2015 | BA S/E CHACAYA 220KV-BP1 | MOLY-COP | S/E CHACAYA | 75 | BA75L031SE048G216 |  | 1.177 | 68,99 - 1 [s] | AAC COREOPSIS | no aplica | 805.7 | 1 | 1995 | ENGIE | SE CHACAYA
2016 | BA S/E CHACAYA 220KV-BP2 | MOLY-COP | S/E CHACAYA | 76 | BA76L031SE048G216 |  | 1.177 | 68,99 - 1[s] | AAC COREOPSIS | no aplica | 805.7 | 1 | 1995 | ENGIE | SE CHACAYA
2017 | BA S/E CHACAYA 220KV-BT | ENGIE | S/E CHACAYA | 77 | BA77G216SE048G216 |  | 1.177 | 68,99 - 1[s] | AAC COREOPSIS | no aplica | 805.7 | 1 | 01-06-1995 | ENGIE | SE CHACAYA
2018 | BA S/E CHACAYA 23KV | ENGIE | S/E CHACAYA | 78 | BA78G216SE048G216 |  | 0.63 | 12.5 | Celda | no aplica | Celda | 1 | 01-06-1995 | ENGIE | SE CHACAYA
2019 | BA S/E CHACAYA 33KV | ENGIE | S/E CHACAYA | 79 | BA79G216SE048G216 |  | 1.25 |  | Celda H02 | no aplica |  | 1 | 01-06-1995 | ENGIE | 17002-01-MC-009_0
2020 | BA S/E CHAMY 100KV | CODELCO CHILE - DIVISIÓN CHUQUICAMATA | S/E CHAMY | 80 | BA80L135SE049L135 |  | 1.57 | 31.5 | Barra (Cu) | no aplica |  | 1 | 15/07/2003 12:00:00 a.m. | CODELCO CHILE
2021 | BA S/E CHAMY 13.8KV - BP1 | CODELCO CHILE - DIVISIÓN CHUQUICAMATA | S/E CHAMY | 81 | BA81L135SE049L135 |  | no aplica | no aplica | no aplica | no aplica | no aplica | no aplica | no aplica | CODELCO CHILE | no aplica
2022 | BA S/E CHAMY 13.8KV - BP2 | CODELCO CHILE - DIVISIÓN CHUQUICAMATA | S/E CHAMY | 82 | BA82L135SE049L135 |  | no aplica | no aplica | no aplica | no aplica | no aplica | no aplica | no aplica | CODELCO CHILE | no aplica
2023 | BA S/E CHAMY 23KV | CODELCO CHILE - DIVISIÓN CHUQUICAMATA | S/E CHAMY | 83 | BA83L135SE049L135 |  | no aplica | no aplica | no aplica | no aplica | no aplica | no aplica | no aplica | CODELCO CHILE | no aplica
2024 | BA S/E CHIMBORAZO 220KV BP | MINERA ESCONDIDA | S/E CHIMBORAZO | 84 | BA84L120SE050L120 |  | 2 |  | Barra Cu Aislada en SF6 | no aplica |  |  |  | MINERA ESCONDIDA
2025 | BA S/E CHIMBORAZO 6.9KV BP1 | MINERA ESCONDIDA | S/E CHIMBORAZO | 85 | BA85L120SE050L120 |  | 3 |  | Barra Cu | no aplica |  |  |  | MINERA ESCONDIDA
2026 | BA S/E CHIMBORAZO 6.9KV BP2 | MINERA ESCONDIDA | S/E CHIMBORAZO | 86 | BA86L120SE050L120 |  | 3 |  | Barra Cu | no aplica |  |  |  | MINERA ESCONDIDA
2029 | BA S/E CHUQUICAMATA 100KV BP1 | CODELCO CHILE - DIVISIÓN CHUQUICAMATA | S/E CHUQUICAMATA | 89 | BA89L135SE052L135 |  | 1.6 | 25 | GIS | no aplica | GIS | 1 | 31/08/1988 12:00:00 a.m. | CODELCO CHILE - DIVISIÓN CHUQUICAMATA | no aplica
2030 | BA S/E CHUQUICAMATA 13.8KV | CODELCO CHILE - DIVISIÓN CHUQUICAMATA | S/E CHUQUICAMATA | 90 | BA90L135SE052L135 |  | no aplica | no aplica | no aplica | no aplica | no aplica | no aplica | no aplica | CODELCO CHILE | no aplica
2031 | BA S/E CHUQUICAMATA 220KV-BP1 | CODELCO CHILE - DIVISIÓN CHUQUICAMATA | S/E CHUQUICAMATA | 91 | BA91L135SE052L135 |  | 1.6 | 31.5 | GIS | no aplica | GIS | 1 | 31/08/1988 12:00:00 a.m. | CODELCO CHILE | no aplica
2032 | BA S/E CHUQUICAMATA 220KV-BP2 | CODELCO CHILE - DIVISIÓN CHUQUICAMATA | S/E CHUQUICAMATA | 92 | BA92L135SE052L135 |  | 1.6 | 31.5 | GIS | no aplica | GIS | 1 | 31/08/1988 12:00:00 a.m. | CODELCO CHILE | no aplica
2033 | BA S/E COCHRANE 220KV - BP1 | COCHRANE | S/E COCHRANE | 1 | BA01G215SE001G215 |  | 4 |  |  | no aplica |  |  |  | COCHRANE
2034 | BA S/E COCHRANE 220KV - BP2 | COCHRANE | S/E COCHRANE | 2 | BA02G215SE001G215 |  | 4 |  |  | no aplica |  |  |  | COCHRANE
2035 | BA S/E COCHRANE 6.9KV - BP1 | COCHRANE | S/E COCHRANE | 3 | BA03G215SE001G215 |  | 4 |  | Copper Bus Bar | no aplica |  |  |  | COCHRANE
2036 | BA S/E COCHRANE 6.9KV - BP2 | COCHRANE | S/E COCHRANE | 4 | BA04G215SE001G215 |  | 4 |  | Copper Bus Bar | no aplica |  |  |  | COCHRANE
2037 | BA S/E COCHRANE 6.9KV BESS N°1 | COCHRANE | S/E COCHRANE | 5 | BA05G215SE001G215 |  | 2.5 |  | Copper Bus Bar | no aplica |  |  |  | COCHRANE
2038 | BA S/E COCHRANE 6.9KV BESS N°2 | COCHRANE | S/E COCHRANE | 6 | BA06G215SE001G215 |  | 2.5 |  | Copper Bus Bar | no aplica |  |  |  | COCHRANE
2039 | BA S/E COLLAHUASI 220KV-BP1 | MINERA COLLAHUASI | S/E COLLAHUASI | 99 | BA99L117SE054L117 |  | 1.2 | 31,5/1s | GIS | no aplica |  | 1 | 30-06-2012 0:00:00 | MINERA COLLAHUASI | Placa barra GIS 220kV.pdf
2040 | BA S/E COLLAHUASI 220KV-BP2 | MINERA COLLAHUASI | S/E COLLAHUASI | 1 | BA01L117SE054L117 |  | 1.2 | 31,5/1s |  | no aplica |  | 1 | 30-06-2012 0:00:00 | MINERA COLLAHUASI | Placa barra GIS 220kV.pdf
2041 | BA S/E COLLAHUASI 23KV - BP1 | MINERA COLLAHUASI | S/E COLLAHUASI | 2 | BA02L117SE054L117 |  | 2.5 | 40/3s | GIS | no aplica |  | 1 | 30-06-2012 0:00:00 | MINERA COLLAHUASI | Placa barra GIS 23kV_SSEE Collahuasi.pdf
2042 | BA S/E COLLAHUASI 23KV - BP2 | MINERA COLLAHUASI | S/E COLLAHUASI | 3 | BA03L117SE054L117 |  | 2.5 | 40/3s | Cu | no aplica |  | 1 | 30-06-2012 0:00:00 | MINERA COLLAHUASI | Placa barra GIS 23kV_SSEE Collahuasi.pdf
2043 | BA S/E COLLAHUASI 23KV - BP3 | MINERA COLLAHUASI | S/E COLLAHUASI | 4 | BA04L117SE054L117 |  | 2.5 | 40/3s |  | no aplica |  | 1 | 30-06-2012 0:00:00 | MINERA COLLAHUASI | Placa barra GIS 23kV_SSEE Collahuasi.pdf
2044 | BA S/E COLLAHUASI SALA ELECTRICA 3501 11KV - BP1 | MINERA COLLAHUASI | S/E COLLAHUASI SALA ELECTRICA 3501 | 5 | BA05L117SE055L117 |  | 2.5 | 40/3s | GIS | no aplica |  | 1 | 30-06-2012 0:00:00 | ENORCHILE | Placa barra GIS 11kV_Sala 3501.pdf
2045 | BA S/E COLLAHUASI SALA ELECTRICA 3501 11KV - BP2 | MINERA COLLAHUASI | S/E COLLAHUASI SALA ELECTRICA 3501 | 6 | BA06L117SE055L117 |  | 2.5 | 40/3s | GIS | no aplica |  | 1 | 30-06-2012 0:00:00 | ENORCHILE | Placa barra GIS 11kV_Sala 3501.pdf
2046 | BA S/E COLLAHUASI SALA ELECTRICA 3502 23KV - BP1 | MINERA COLLAHUASI | S/E COLLAHUASI SALA ELECTRICA 3502 | 7 | BA07L117SE056L117 |  | 2 | 31,5/3s | Cu | no aplica |  | 1 | 30-06-2012 0:00:00 | MINERA COLLAHUASI | Placa barra GIS 11kV_Sala 3502.pdf
2047 | BA S/E COLLAHUASI SALA ELECTRICA 3502 23KV - BP2 | MINERA COLLAHUASI | S/E COLLAHUASI SALA ELECTRICA 3502 | 8 | BA08L117SE056L117 |  | 2 | 31,5/3s | GIS | no aplica |  | 1 | 30-06-2012 0:00:00 | MINERA COLLAHUASI | Placa barra GIS 11kV_Sala 3502.pdf
2052 | BA S/E COLOSO 13.8KV | MINERA ESCONDIDA | S/E COLOSO | 13 | BA13L120SE061L120 |  | 12 |  |  | no aplica |  |  |  | MINERA ESCONDIDA
2053 | BA S/E COLOSO 13.8KV - BP1 | MINERA ESCONDIDA | S/E COLOSO | 14 | BA14L120SE061L120 |  | 3 |  | Barra Cu | no aplica |  |  |  | MINERA ESCONDIDA
2054 | BA S/E COLOSO 13.8KV - BP2 | MINERA ESCONDIDA | S/E COLOSO | 55 | BA55L120SE061L120 |  | 3 |  | Barra Cu | no aplica |  |  |  | MINERA ESCONDIDA
2057 | BA S/E COLOSO 220KV - BP1 | MINERA ESCONDIDA | S/E COLOSO | 18 | BA18L120SE061L120 |  | 0.735 | 32,14 - 1[s] | AAAC FLINT | no aplica | 375.2 | 1 |  | MINERA ESCONDIDA
2058 | BA S/E COLOSO 220KV - BP2 | MINERA ESCONDIDA | S/E COLOSO | 19 | BA19L120SE061L120 |  | 1.25 |  | Barra Cu Aislada en SF6 | no aplica |  |  |  | MINERA ESCONDIDA
2059 | BA S/E COLOSO 6.9KV - BP1 | MINERA ESCONDIDA | S/E COLOSO | 20 | BA20L120SE061L120 |  | 3 |  | Barra Cu | no aplica |  |  |  | MINERA ESCONDIDA
2060 | BA S/E COLOSO 6.9KV - BP2 | MINERA ESCONDIDA | S/E COLOSO | 21 | BA21L120SE061L120 |  | 3 |  | Barra Cu | no aplica |  |  |  | MINERA ESCONDIDA
2061 | BA S/E CRUCERO 220KV-BP1 | EDELNOR TRANSMISIÓN S.A | S/E CRUCERO | 22 | BA22T027SE062G216 |  | 1.46 |  |  | no aplica |  |  |  | ETSA
2062 | BA S/E CRUCERO 220KV-BP2 | EDELNOR TRANSMISIÓN S.A | S/E CRUCERO | 23 | BA23T027SE062G216 |  | 1.114 | 68,99 - 1[s] | AAC Coreopsis 1590 MCM | no aplica | 805.7 | 1 | 01-06-1987 | ENGIE | SE CRUCERO
2063 | BA S/E CRUCERO 220KV-BT | EDELNOR TRANSMISIÓN S.A | S/E CRUCERO | 24 | BA24T027SE062G216 |  | 1.114 | 68,99 -1[s] | AAC Coreopsis 1590 MCM | no aplica | 807.5 | 1 | 01-06-1987 | ENGIE | SE CRUCERO
2064 | BA S/E CRUCERO 23KV | ENGIE | S/E CRUCERO | 25 | BA25G216SE062G216 |  | 0.407 | 13,89 - 1 [s] | Cu 4/0 AWG | no aplica | 107.2 | 1 | 01-06-1987 | Engie | SE CRUCERO
2065 | BA S/E CONDORES 110KV BP1 | TRANSEMEL | S/E CONDORES | 26 | BA26T025SE063T025 |  | 1.46 |  |  | no aplica |  |  |  | TRANSEMEL
2066 | BA S/E CONDORES 13.8KV | TRANSEMEL | S/E CONDORES | 27 | BA27T025SE063T025 |  | 1.09 |  |  | no aplica |  |  |  | TRANSEMEL
2067 | BA S/E CONDORES 220KV BP1 | TRANSEMEL | S/E CONDORES | 28 | BA28T025SE063T025 |  | 1.46 |  |  | no aplica |  |  |  | TRANSEMEL
2068 | BA S/E DESALANT 110KV | AGUAS ANTOFAGASTA | S/E DESALANT | 29 | BA29L105SE064L105 |  |  |  |  | no aplica |  |  |  | AGUAS ANTOFAGASTA
2069 | BA S/E DESALANT 6.6KV | AGUAS ANTOFAGASTA | S/E DESALANT | 30 | BA30L105SE064L105 |  |  |  |  | no aplica |  |  |  | AGUAS ANTOFAGASTA
2070 | BA S/E DOMEYKO 220KV - BP1 | MINERA ESCONDIDA | S/E DOMEYKO | 31 | BA31L120SE065L120 |  | 1.58 |  |  | no aplica |  |  |  | MINERA ESCONDIDA
2071 | BA S/E DOMEYKO 220KV - BP2 | MINERA ESCONDIDA | S/E DOMEYKO | 32 | BA32L120SE065L120 |  | 1.58 |  |  | no aplica |  |  |  | MINERA ESCONDIDA
2072 | BA S/E DOMEYKO 220KV - BT | MINERA ESCONDIDA | S/E DOMEYKO | 33 | BA33L120SE065L120 |  | 1.58 |  |  | no aplica |  |  |  | MINERA ESCONDIDA
2073 | BA S/E EL ABRA 220KV | MINERA EL ABRA | S/E EL ABRA | 34 | BA34L118SE066L118 |  | 1.139 | 54,239 -1 [s] | ACAR 1250 | no aplica | 632.9 | 1 | 01-08-1996 | MINERA EL ABRA | ACAR 1250
2074 | BA S/E EL ABRA 23KV | MINERA EL ABRA | S/E EL ABRA | 35 | BA35L118SE066L118 |  | 2 | 40 | TUBULAR ENCAPSULADO EN SWITCHGEAR | no aplica | no aplica | 1 | 01-08-1996 | MINERA EL ABRA | Barras23kV
2075 | BA S/E EL COBRE (EDELNOR) 220KV - BP1 | EDELNOR TRANSMISIÓN S.A | S/E EL COBRE (ENGIE) | 36 | BA36T027SE067G216 |  | 1.083 | 68,99 - 1[s] | AAC Coreopsis 1590 MCM | AAC | 805.7 | 2 | 18-08-2010 0:00:00 | ENGIE | SE EL COBRE
2076 | BA S/E EL COBRE (EDELNOR) 220KV - BP2 | EDELNOR TRANSMISIÓN S.A | S/E EL COBRE (ENGIE) | 37 | BA37T027SE067G216 |  | 1.244 | 68,99 - 1[s] | AAC Coreopsis 1590 MCM |  | 805.7 | 2 | 18-08-2010 0:00:00 | ENGIE | No Disponible
2077 | BA S/E EL COBRE (ENGIE) 23KV BP | ENGIE | S/E EL COBRE (ENGIE) | 38 | BA38G216SE067G216 |  | no aplica | 12.5 | AFL | no aplica | 253.42 | 1 | 2010 | ENGIE | CELDAS 2
2078 | BA S/E EL LINCE 110KV | MINERA MICHILLA | S/E EL LINCE | 39 | BA39L125SE068L125 |  | 0.59 |  |  | no aplica |  |  |  | MINERA MICHILLA
2079 | BA S/E EL LINCE 23KV | MINERA MICHILLA | S/E EL LINCE | 40 | BA40L125SE068L125 |  | 1.25 |  |  | no aplica |  |  |  | MINERA MICHILLA
2080 | BA S/E EL LOA 10KV | SQM | S/E EL LOA | 41 | BA41L132SE069L132 |  |  |  |  | no aplica |  |  |  | SQM
2081 | BA S/E EL LOA 220KV | SQM | S/E EL LOA | 42 | BA42L132SE069L132 |  | no aplica |  |  | no aplica |  |  |  | SQM
2082 | BA S/E EL LOA 23KV | SQM | S/E EL LOA | 43 | BA43L132SE069L132 |  |  |  |  | no aplica |  |  |  | SQM
2083 | BA S/E EL PEÑÓN 6.6KV | MINERA MERIDIAN | S/E EL PEÑÓN (MINERA MERIDIAN) | 44 | BA44L124SE070L124 |  | 2 | 6,473 - 1[s] | ANAHEIM | no aplica | 78.74 | 1 | 18-08-1999 | MINERA MERIDIAN | Capacidad de Barra
2084 | BA S/E EL PEÑÓN 66KV | MINERA MERIDIAN | S/E EL PEÑÓN (MINERA MERIDIAN) | 45 | BA45L124SE070L124 |  | 0.274 | 6,74 - 1 [s] | AAAC ANAHEIM | no aplica | 78.74 | 1 | 18-08-1999 | MINERA MERIDIAN | Capacidad de Barra
2085 | BA S/E EL TESORO 220KV | MINERA EL TESORO | S/E EL TESORO | 46 | BA46L119SE071T002 |  | 0.525 |  |  | no aplica |  |  |  | MINERA CENTINELA
2086 | BA S/E EL TESORO 23KV | MINERA EL TESORO | S/E EL TESORO | 47 | BA47L119SE071T002 |  | 1.6 |  |  | no aplica |  |  |  | MINERA CENTINELA
2087 | BA S/E ENCUENTRO 220KV-BP1 | TRANSELEC | S/E ENCUENTRO | 48 | BA48T002SE072T002 |  | 4.819 | 140 | ACCC ANTWERP 2013 | no aplica | 1020 | 2 | 25-03-2018 0:00:00 | TRANSELEC / T002 | ID2087-BA S/E ENCUENTRO 220KV-BP1
2088 | BA S/E ENCUENTRO 220KV-BP2 | TRANSELEC | S/E ENCUENTRO | 49 | BA49T002SE072T002 |  | 4.819 | 140 | ACCC ANTWERP 2013 | no aplica | 1020 | 2 | 25-03-2018 0:00:00 | TRANSELEC / T002 | ID2088-BA S/E ENCUENTRO 220KV-BP2
2089 | BA S/E ENCUENTRO 220KV-BT | TRANSELEC | S/E ENCUENTRO | 50 | BA50T002SE072T002 |  | 4.819 | 140 | ACCC ANTWERP 2013 | no aplica | 1020 | 2 | 25-03-2018 0:00:00 | TRANSELEC / T002 | ID2089-BA S/E ENCUENTRO 220KV-BT
2090 | BA S/E ENCUENTRO 23KV | TRANSELEC | S/E ENCUENTRO | 51 | BA51T002SE072T002 |  | 1.291 | 55.3 | AAC COREOPSIS 1590 MCM | no aplica | 806 | 1 | 31-12-1995 0:00:00 | TRANSELEC / T002 | ID2090-BA S/E ENCUENTRO 23KV
2091 | BA S/E ESCONDIDA 13.8KV | MINERA ESCONDIDA | S/E ESCONDIDA | 52 | BA52L120SE073L120 |  | 22 |  |  | no aplica |  |  |  | MINERA ESCONDIDA
2092 | BA S/E ESCONDIDA 220KV-BP1 | MINERA ESCONDIDA | S/E ESCONDIDA | 1 | BA01L120SE073L120 |  | 0.91 |  |  | no aplica |  |  |  | MINERA ESCONDIDA
2093 | BA S/E ESCONDIDA 220KV-BP2 | MINERA ESCONDIDA | S/E ESCONDIDA | 2 | BA02L120SE073L120 |  | 0.91 |  |  | no aplica |  |  |  | MINERA ESCONDIDA
2094 | BA S/E ESCONDIDA 220KV-REACTORES | MINERA ESCONDIDA | S/E ESCONDIDA | 3 | BA03L120SE073L120 |  |  |  |  | no aplica |  |  |  | MINERA ESCONDIDA
2095 | BA S/E ESCONDIDA 6.9KV | MINERA ESCONDIDA | S/E ESCONDIDA | 4 | BA04L120SE073L120 |  |  |  |  | no aplica |  |  |  | MINERA ESCONDIDA
2096 | BA S/E ESCONDIDA 6.9KV - TRANSFORMADOR 220/69/6.9KV N°5 | MINERA ESCONDIDA | S/E ESCONDIDA | 5 | BA05L120SE073L120 |  |  |  |  | no aplica |  |  |  | MINERA ESCONDIDA
2097 | BA S/E ESCONDIDA 6.9KV - TRANSFORMADOR 220/69/6.9KV N°6 | MINERA ESCONDIDA | S/E ESCONDIDA | 6 | BA06L120SE073L120 |  |  |  |  | no aplica |  |  |  | MINERA ESCONDIDA
2098 | BA S/E ESCONDIDA 69KV - BP1 | MINERA ESCONDIDA | S/E ESCONDIDA | 7 | BA07L120SE073L120 |  | 3.15 |  |  | no aplica |  |  |  | MINERA ESCONDIDA
2099 | BA S/E ESCONDIDA 69KV - BP2 | MINERA ESCONDIDA | S/E ESCONDIDA | 8 | BA08L120SE073L120 |  | 3.15 |  |  | no aplica |  |  |  | MINERA ESCONDIDA
2100 | BA S/E ESCONDIDA NORTE 13.8KV - BP1 | MINERA ESCONDIDA | S/E ESCONDIDA | 9 | BA09L120SE073L120 |  | 0.79 |  |  | no aplica |  |  |  | MINERA ESCONDIDA
2101 | BA S/E ESCONDIDA NORTE 13.8KV - BP2 | MINERA ESCONDIDA | S/E ESCONDIDA | 10 | BA10L120SE073L120 |  |  |  |  | no aplica |  |  |  | MINERA ESCONDIDA
2102 | BA S/E ESCONDIDA NORTE 69KV | MINERA ESCONDIDA | S/E ESCONDIDA | 11 | BA11L120SE073L120 |  |  |  |  | no aplica |  |  |  | MINERA ESCONDIDA
2103 | BA S/E ESMERALDA 110KV | TRANSEMEL | S/E ESMERALDA | 12 | BA12T025SE075T025 |  | 1.46 |  |  | no aplica |  |  |  | TRANSEMEL
2104 | BA S/E ESMERALDA 13.8KV | TRANSEMEL | S/E ESMERALDA | 13 | BA13T025SE075T025 |  |  |  |  | no aplica |  |  |  | TRANSEMEL
2105 | BA S/E ESMERALDA 220KV | TRANSEMEL | S/E ESMERALDA | 14 | BA14T025SE075T025 |  |  |  |  | no aplica |  |  |  | TRANSEMEL
2106 | BA S/E ESPERANZA 220KV | MINERA ESPERANZA | S/E ESPERANZA (MINERA CENTINELA) | 15 | BA15L121SE076T046 |  | 1.25 |  |  | no aplica |  |  |  | MINERA CENTINELA
2107 | BA S/E ESPERANZA 23KV - BP1 | MINERA ESPERANZA | S/E ESPERANZA (MINERA CENTINELA) | 16 | BA16L121SE076T046 |  | 3.15 |  |  | no aplica |  |  |  | MINERA CENTINELA
2108 | BA S/E ESPERANZA 23KV - BP2 | MINERA ESPERANZA | S/E ESPERANZA (MINERA CENTINELA) | 17 | BA17L121SE076T046 |  | 3.15 |  |  | no aplica |  |  |  | MINERA CENTINELA
2109 | BA S/E ESPERANZA 23KV - BP3 | MINERA ESPERANZA | S/E ESPERANZA (MINERA CENTINELA) | 18 | BA18L121SE076T046 |  | 3.15 |  |  | no aplica |  |  |  | MINERA CENTINELA
2110 | BA S/E ESTACIÓN DE BOMBEO SIERRA GORDA N°1 110KV | TRANSMISORA BAQUEDANO | S/E ESTACIÓN DE BOMBEO SIERRA GORDA N°1 | 19 | BA19T026SE077T026 |  | 0.20084 |  |  | no aplica |  | 1 | 01-08-2014 | TRANSMISORA BAQUEDANO
2111 | BA S/E ESTACIÓN DE BOMBEO SIERRA GORDA N°1 6.9KV | TRANSMISORA BAQUEDANO | S/E ESTACIÓN DE BOMBEO SIERRA GORDA N°1 | 20 | BA20T026SE077T026 |  |  |  |  | no aplica |  |  | 01-08-2014 | TRANSMISORA BAQUEDANO
2112 | BA S/E ESTACIÓN DE BOMBEO SIERRA GORDA N°2 6.9KV | TRANSMISORA BAQUEDANO | S/E ESTACIÓN DE BOMBEO SIERRA GORDA N°2 | 21 | BA21T026SE078T026 |  |  |  |  | no aplica |  |  | 01-08-2014 | TRANSMISORA BAQUEDANO
2113 | BA S/E FARELLÓN 220KV - BP | MINERA ESCONDIDA | S/E FARELLÓN | 22 | BA22L120SE079L120 |  | 2 |  | Barra Cu Aislada en SF6 | no aplica |  |  |  | MINERA ESCONDIDA
2114 | BA S/E FARELLÓN 6.9KV - BP1 | MINERA ESCONDIDA | S/E FARELLÓN | 23 | BA23L120SE079L120 |  | 3 |  | Barra Cu | no aplica |  |  |  | MINERA ESCONDIDA
2115 | BA S/E FARELLÓN 6.9KV - BP2 | MINERA ESCONDIDA | S/E FARELLÓN | 24 | BA24L120SE079L120 |  | 3 |  | Barra Cu | no aplica |  |  |  | MINERA ESCONDIDA
2116 | BA S/E FORTUNA 220KV | MINERA LOMAS BAYAS | S/E FORTUNA | 25 | BA25L122SE080L122 |  |  |  |  | no aplica |  |  |  | MINERA LOMAS BAYAS
2117 | BA S/E FORTUNA 23KV - B1 | MINERA LOMAS BAYAS | S/E FORTUNA | 26 | BA26L122SE080L122 |  |  |  |  | no aplica |  |  |  | MINERA LOMAS BAYAS
2118 | BA S/E FORTUNA 23KV - B2 | MINERA LOMAS BAYAS | S/E FORTUNA | 27 | BA27L122SE080L122 |  |  |  |  | no aplica |  |  |  | MINERA LOMAS BAYAS
2119 | BA S/E FORTUNA 6.6KV - B1 | MINERA LOMAS BAYAS | S/E FORTUNA | 28 | BA28L122SE080L122 |  |  |  |  | no aplica |  |  |  | MINERA LOMAS BAYAS
2120 | BA S/E FORTUNA 6.6KV - B2 | MINERA LOMAS BAYAS | S/E FORTUNA | 29 | BA29L122SE080L122 |  |  |  |  | no aplica |  |  |  | MINERA LOMAS BAYAS
2121 | BA S/E GNL MEJILLONES 110KV | GNL MEJILLONES | S/E GNL MEJILLONES | 30 | BA30L110SE081L110 |  | 2 |  |  | no aplica |  |  |  | GNL MEJILLONES
2122 | BA S/E GNL MEJILLONES 4.16KV | GNL MEJILLONES | S/E GNL MEJILLONES | 31 | BA31L110SE081L110 |  | 2.5 |  |  | no aplica |  |  |  | GNL MEJILLONES
2123 | BA S/E GABY 220KV | CODELCO CHILE - DIVISIÓN GABRIELA MISTRAL | S/E GABY | 32 | BA32L138SE082L138 |  | 2 | 40 | GIS | no aplica | GIS | 1 | 02/12/2007 12:00:00 a.m. | CODELCO CHILE | no aplica
2124 | BA S/E GABY 23KV - BP1 | CODELCO CHILE - DIVISIÓN GABRIELA MISTRAL | S/E GABY | 33 | BA33L138SE082L138 |  | 3.15 | 25 | GIs | no aplica | GIS | 1 | 02/12/2007 12:00:00 a.m. | CODELCO CHILE | no aplica
2125 | BA S/E GABY 23KV - BP2 | CODELCO CHILE - DIVISIÓN GABRIELA MISTRAL | S/E GABY | 34 | BA34L138SE082L138 |  | 3.15 | 25 | GIs | no aplica | GIS | 1 | 02/12/2007 12:00:00 a.m. | CODELCO CHILE | no aplica
2126 | BA S/E GUAYAQUES 110KV | MINERA ESPERANZA | S/E GUAYAQUES | 35 | BA35L121SE083T046 |  | 1.2 |  |  | no aplica |  |  |  | MINERA CENTINELA
2127 | BA S/E GUAYAQUES 3.45KV - BP1 | MINERA ESPERANZA | S/E GUAYAQUES | 36 | BA36L121SE083T046 |  | 3 |  | Cobre | no aplica |  |  |  | MINERA CENTINELA
2128 | BA S/E HAMBURGO 4.16KV - BP1 | MINERA ESCONDIDA | S/E HAMBURGO | 37 | BA37L120SE084L120 |  |  |  |  | no aplica |  |  |  | MINERA ESCONDIDA
2129 | BA S/E HAMBURGO 4.16KV - BP2 | MINERA ESCONDIDA | S/E HAMBURGO | 38 | BA38L120SE084L120 |  | 1.2 |  | Cobre | no aplica |  |  |  | MINERA ESCONDIDA
2130 | BA S/E HAMBURGO 69KV | MINERA ESCONDIDA | S/E HAMBURGO | 39 | BA39L120SE084L120 |  | 0.545 | 20,13 - 1 [s] | AAAC Cairo | no aplica | 235.7 | 1 |  | MINERA ESCONDIDA
2131 | BA S/E INACESA 23KV | ON-GROUP | S/E INACESA | 40 | BA40G064SE085G064 |  | 0.365 | 10,71 - 1 [s] | AAAC ALLIANCE | no aplica | 125.1 | 1 | 01-01-2009 | ON GROUP
2132 | BA S/E IQUIQUE 13.8KV | ENGIE | S/E IQUIQUE | 41 | BA41G216SE086G216 |  | 0.32 | 9.6438 | Cu 2/0 AWG | no aplica | 67.4 | 1 | 18-08-2010 | ENGIE | SE IQUIQUE
2133 | BA S/E IQUIQUE 66KV-BP | ENGIE | S/E IQUIQUE | 42 | BA42G216SE086G216 |  | 0.427 | 13,89 - 1 [s] | Cu 4/0 AWG | no aplica | 107.2 | 1 | 01-06-1970 | Engie | SE IQUIQUE
2134 | BA S/E IQUIQUE 66KV-BT | ENGIE | S/E IQUIQUE | 43 | BA43G216SE086G216 |  | 0.427 | 13,89 - 1 [s] | Cu 4/0 AWG | no aplica | 107.2 | 1 | 01-06-1970 | Engie | SE IQUIQUE
2136 | BA S/E K1 100KV BP1 | CODELCO CHILE - DIVISIÓN CHUQUICAMATA | S/E K1 | 45 | BA45L135SE088L135 |  | 1.57 | 31.5 | Barra (Cu) | no aplica |  | 1 | 05/03/1982 12:00:00 a.m. | CODELCO CHILE
2137 | BA S/E K1 13.8KV | CODELCO CHILE - DIVISIÓN CHUQUICAMATA | S/E K1 | 46 | BA46L135SE088L135 |  | no aplica | no aplica | no aplica | no aplica | no aplica | no aplica | no aplica | CODELCO CHILE | no aplica
2138 | BA S/E KM6 100KV-BP1 | CODELCO CHILE - DIVISIÓN CHUQUICAMATA | S/E KM6 | 47 | BA47L135SE089L135 |  | 1.57 | 31.5 | Barra (Cu) | no aplica |  | 1 | 01/10/1983 12:00:00 a.m. | CODELCO CHILE
2139 | BA S/E KM6 100KV-BP2 | CODELCO CHILE - DIVISIÓN CHUQUICAMATA | S/E KM6 | 48 | BA48L135SE089L135 |  | 1.57 | 31.5 | Barra (Cu) | no aplica |  | 1 | 01/10/1983 12:00:00 a.m. | CODELCO CHILE
2140 | BA S/E KAPATUR 220KV - BP1 | STN S. A. | S/E KAPATUR | 49 | BA49T133SE090T133 |  | 4 | 63 | Barra Al Aislada en SF6 | no aplica |  |  | 02-05-2016 | STN S. A. | no aplica
2141 | BA S/E KAPATUR 220KV - BP2 | STN S. A. | S/E KAPATUR | 50 | BA50T133SE090T133 |  | 4 | 63 | Barra Al Aislada en SF6 | no aplica |  |  | 02-05-2016 | STN S. A. | no aplica
2142 | BA S/E KELAR 220KV - BP1 | TAMAKAYA ENERGÍA | S/E KELAR | 51 | BA51G226SE091G226 |  | 2.054 | 104,19 - 1[s] | 2XACAR 1200 | no aplica | 608 | 2 | 26-12-2016 | TAMAKAYA ENERGÍA | E-TL-TR-C017 REV.2
2143 | BA S/E KELAR 220KV - BP2 | TAMAKAYA ENERGÍA | S/E KELAR | 52 | BA52G226SE091G226 |  | 2.054 | 104,19 - 1[s] | 2XACAR 1200 | no aplica | 608 | 2 | 26-12-2016 | TAMAKAYA ENERGÍA | E-TL-TR-C017 REV.2
2144 | BA S/E KELAR 220KV - BT | TAMAKAYA ENERGÍA | S/E KELAR | 53 | BA53G226SE091G226 |  | 2.054 | 104,19 - 1[s] | 2XACAR 1200 | no aplica | 608 | 2 | 26-12-2016 | TAMAKAYA ENERGÍA | E-TL-TR-C017 REV.2
2145 | BA S/E KELAR 6.6KV - AUX U1 | TAMAKAYA ENERGÍA | S/E KELAR | 54 | BA54G226SE091G226 |  | 2.5 |  | no aplica | no aplica | 630 | 7 | 26-12-2016 | TAMAKAYA ENERGÍA | E-TL-TR-C017 REV.2
2146 | BA S/E KELAR 6.6KV - AUX U2 | TAMAKAYA ENERGÍA | S/E KELAR | 55 | BA55G226SE091G226 |  | 2.5 |  | no aplica | no aplica | 630 | 7 | 26-12-2016 | TAMAKAYA ENERGÍA | E-TL-TR-C017 REV.2
2147 | BA S/E LA CASCADA HMC (SAGASCA) 13.2KV | HALDEMAN | S/E LA CASCADA HMC (SAGASCA) | 56 | BA56L112SE092L112 |  | 1.601 |  |  | no aplica |  |  |  | HALDEMAN
2148 | BA S/E LA CASCADA HMC (SAGASCA) 4.16KV | HALDEMAN | S/E LA CASCADA HMC (SAGASCA) | 57 | BA57L112SE092L112 |  | 9.65 |  |  | no aplica |  |  |  | HALDEMAN
2149 | BA S/E LA CASCADA HMC (SAGASCA) 66KV | HALDEMAN | S/E LA CASCADA HMC (SAGASCA) | 58 | BA58L112SE092L112 |  | 1.601 |  |  | no aplica |  |  |  | HALDEMAN
2150 | BA S/E LA HUAYCA II 23KV | SPS LA HUAYCA | S/E LA HUAYCA II | 59 | BA59G225SE093G225 |  |  |  |  | no aplica |  |  |  | SPS LA HUAYCA
2151 | BA S/E LA PORTADA 110KV - BP | CGE | S/E LA PORTADA | 60 | BA60T005SE287T005 |  |  |  |  | no aplica |  |  |  | ELECDA
2152 | BA S/E LA PORTADA 23KV - BP1 | CGE | S/E LA PORTADA | 61 | BA61T005SE287T005 |  | 1.2 |  |  | no aplica |  |  |  | ELECDA
2153 | BA S/E LABERINTO 220KV-BARRA A | AES GENER | S/E LABERINTO | 20 | BA20G010SE057G010 |  | 2.2 | 137,82 - 1[s] | AAC Coreopsis 1590 MCM | no aplica | 805.7 | 2 | 01-01-1997 0:00:00 | AES GENER | Capacidad Termica Barras Laberinto.pdf
2154 | BA S/E LABERINTO 220KV-BARRA B | AES GENER | S/E LABERINTO | 21 | BA21G010SE057G010 |  | 2.2 | 137,82 -1[s] | AAC CREOPSIS 1590 MCM | no aplica | 805.7 | 2 | 01-01-1197 | AES GENER | Capacidad Termica Barras Laberinto.pdf
2155 | BA S/E LAGUNA SECA 13.8KV | MINERA ESCONDIDA | S/E LAGUNA SECA | 64 | BA64L120SE096L120 |  |  |  |  | no aplica |  |  |  | MINERA ESCONDIDA
2156 | BA S/E LAGUNA SECA 220KV | MINERA ESCONDIDA | S/E LAGUNA SECA | 65 | BA65L120SE096L120 |  | 0.75 |  |  | no aplica |  |  |  | MINERA ESCONDIDA
2157 | BA S/E LAGUNA SECA 23KV | MINERA ESCONDIDA | S/E LAGUNA SECA | 66 | BA66L120SE096L120 |  | 4 |  |  | no aplica |  |  |  | MINERA ESCONDIDA
2158 | BA S/E LAGUNA SECA 69KV - BP1 | MINERA ESCONDIDA | S/E LAGUNA SECA | 67 | BA67L120SE096L120 |  | 0.75 |  |  | no aplica |  |  |  | MINERA ESCONDIDA
2159 | BA S/E LAGUNA SECA 69KV - BP2 | MINERA ESCONDIDA | S/E LAGUNA SECA | 68 | BA68L120SE096L120 |  | 0.75 |  |  | no aplica |  |  |  | MINERA ESCONDIDA
2160 | BA S/E LAGUNAS 220KV - BP1 | TRANSELEC | S/E LAGUNAS | 69 | BA69T002SE097T002 |  | 3.901 | 165.9 | AAC COREOPSIS 1590 MCM | no aplica | 806 | 3 | 01-01-1996 0:00:00 | TRANSELEC / T002 | ID2160-BA S/E LAGUNAS 220KV - BP1
2161 | BA S/E LAGUNAS 220KV - BP2 | TRANSELEC | S/E LAGUNAS | 70 | BA70T002SE097T002 |  | 3.901 | 165.9 | AAC COREOPSIS 1590 MCM | no aplica | 806 | 3 | 31-12-1996 0:00:00 | TRANSELEC / T002 | ID2161-BA S/E LAGUNAS 220KV - BP2
2162 | BA S/E LAGUNAS 220KV-BT | TRANSELEC | S/E LAGUNAS | 71 | BA71T002SE097T002 |  | 1.3 | 55.3 | AAC COREOPSIS 1590 MCM | no aplica | 806 | 1 | 31-12-1996 0:00:00 | TRANSELEC / T002 | ID2162-BA S/E LAGUNAS 220KV-BT
2163 | BA S/E LAGUNAS 23KV | TRANSELEC | S/E LAGUNAS | 72 | BA72T002SE097T002 |  | 0.78 | 25.8 | AAAC FLINT 740,8 MCM | no aplica | 375 | 1 | 31-12-1996 0:00:00 | TRANSELEC / T002 | ID2163-BA S/E LAGUNAS 23KV
2164 | BA S/E LIXIVIACIÓN 13.8KV - BS1 | MINERA ESCONDIDA | S/E LIXIVIACIÓN | 73 | BA73L120SE098L120 |  | 3 |  |  | no aplica |  |  |  | MINERA ESCONDIDA
2165 | BA S/E LIXIVIACIÓN 13.8KV - BS2 | MINERA ESCONDIDA | S/E LIXIVIACIÓN | 74 | BA74L120SE098L120 |  | 3 |  |  | no aplica |  |  |  | MINERA ESCONDIDA
2166 | BA S/E LIXIVIACIÓN 69KV - BS | MINERA ESCONDIDA | S/E LIXIVIACIÓN | 75 | BA75L120SE098L120 |  | 2 |  |  | no aplica |  |  |  | MINERA ESCONDIDA
2167 | BA S/E LLAMARA 23KV | SQM | S/E LLAMARA | 76 | BA76L132SE099L132 |  | 0.0753 |  |  | no aplica |  |  |  | SQM
2168 | BA S/E LLAMARA 66KV | SQM | S/E LLAMARA | 77 | BA77L132SE099L132 |  | 0.0438 |  |  | no aplica |  |  |  | SQM
2169 | BA S/E LLUTA 13.8KV | ENGIE | S/E LLUTA | 78 | BA78G216SE100G216 |  | 0.376 |  | AAAC Butte | no aplica | 158 | 1 | 2013 | ENGIE
2171 | BA S/E LOMAS BAYAS 6.6KV | AES GENER | S/E LOMAS BAYAS | 22 | BA22G010SE015L122 |  | no aplica | no aplica | no aplica | no aplica | no aplica |  | no aplica | no aplica | no aplica
2172 | BA S/E MMH 220KV - BP1 | CODELCO CHILE - DIVISIÓN MINISTRO HALES | S/E MMH | 81 | BA81L150SE102L150 |  | 2 | 40 | no aplica | no aplica | no aplica | 1 | 01/08/2013 12:00:00 a.m. | CODELCO CHILE | no aplica
2173 | BA S/E MMH 220KV - BP2 | CODELCO CHILE - DIVISIÓN MINISTRO HALES | S/E MMH | 82 | BA82L150SE102L150 |  | 2 | 40 | no aplica | no aplica | no aplica | 1 | 01/08/2013 12:00:00 a.m. | CODELCO CHILE | no aplica
2174 | BA S/E MMH 23KV - BP1 | CODELCO CHILE - DIVISIÓN MINISTRO HALES | S/E MMH | 83 | BA83L150SE102L150 |  | 3 | 1600 | no aplica | no aplica | no aplica | 1 | 01/08/2013 12:00:00 a.m. | CODELCO CHILE | no aplica
2175 | BA S/E MMH 23KV - BP2 | CODELCO CHILE - DIVISIÓN MINISTRO HALES | S/E MMH | 84 | BA84L150SE102L150 |  | 3 | 1600 | no aplica | no aplica | no aplica | 1 | 01/08/2013 12:00:00 a.m. | CODELCO CHILE | no aplica
2176 | BA S/E MANTOS BLANCOS 220KV | MINERA MANTOS BLANCOS | S/E MANTOS BLANCOS | 85 | BA85L123SE103L123 |  |  |  |  | no aplica |  |  |  | MINERA MANTOS BLANCOS
2177 | BA S/E MANTOS BLANCOS 23KV | MINERA MANTOS BLANCOS | S/E MANTOS BLANCOS | 86 | BA86L123SE103L123 |  |  |  |  | no aplica |  |  |  | MINERA MANTOS BLANCOS
2178 | BA S/E MANTOS BLANCOS 6.3KV | MINERA MANTOS BLANCOS | S/E MANTOS BLANCOS | 87 | BA87L123SE103L123 |  |  |  |  | no aplica |  |  |  | MINERA MANTOS BLANCOS
2179 | BA S/E MANTOS DE LA LUNA 110KV | GRACE | S/E MANTOS DE LA LUNA | 88 | BA88L111SE104L111 |  | 0.365 | 10,71 - 1 [s] | AAAC ALIANCE 6201 T81 | no aplica | 125.1 | 1 | 01/06/06 | GRACE | Tabla Capacidad Conductor 110 KV
2180 | BA S/E MANTOS DE LA LUNA 23KV | GRACE | S/E MANTOS DE LA LUNA | 89 | BA89L111SE104L111 |  | 0.237 | 5,346 - 1 [s] | AZUSA AAAC | no aplica | 67.4 | 1 | 01/06/06 | GRACE | Tabla Capacidad Conductor 23 KV
2181 | BA S/E MARÍA ELENA 22KV | GENERACIÓN SOLAR SpA. | S/E MARÍA ELENA | 90 | BA90G220SE105T031 |  | 2 |  |  | no aplica |  |  |  | GENERACIÓN SOLAR SpA.
2183 | BA S/E MARÍA ELENA 220KV-BT | GENERACIÓN SOLAR SpA. | S/E MARÍA ELENA | 92 | BA92G220SE105T031 |  | 0.79 |  |  | no aplica |  |  |  | GENERACIÓN SOLAR SpA.
2184 | BA S/E MEJILLONES 110KV | NORACID | S/E MEJILLONES | 93 | BA93G235SE106G216 |  | 0.86 |  |  | no aplica |  |  |  | ENGIE
2185 | BA S/E MEJILLONES 13.8KV | ENGIE | S/E MEJILLONES | 94 | BA94G216SE106G216 |  | 0.585 | 25.383 | Cu 350 MCM | no aplica | 177.4 | 1 | 01-06-1987 | Engie | SE MEJILLONES
2186 | BA S/E MEJILLONES 13.8KV (NORACID) | ENGIE | S/E MEJILLONES | 95 | BA95G216SE106G216 |  | no aplica |  |  | no aplica |  |  |  | ENGIE
2187 | BA S/E MEJILLONES 2.5KV TRAFO 23/13,2/2,5KV | ENGIE | S/E MEJILLONES | 96 | BA96G216SE106G216 |  | 0.427 | 13,89 - 1 [s] | Cu 4/0 AWG | no aplica | 107.2 | 1 | 01-06-1987 | ENGIE | SE MEJILLONES
2188 | BA S/E MEJILLONES 220KV | ENGIE | S/E MEJILLONES | 97 | BA97G216SE106G216 |  | 1.177 | 68,99 - 1[s] | AAC Coreopsis 1590 MCM | no aplica | 805.16 | 1 | 01-06-1987 | ENGIE | SE MEJILLONES
2189 | BA S/E MEJILLONES 23KV | CGE | S/E MEJILLONES | 98 | BA98T005SE106G216 |  | 0.49 |  |  | no aplica |  |  |  | ENGIE
2190 | BA S/E MINSAL 110KV | AES GENER | S/E MINSAL | 24 | BA24G010SE007G010 |  |  |  |  | no aplica |  |  |  | AES GENER
2191 | BA S/E MINSAL 23KV - BP1 | SQM | S/E MINSAL | 1 | BA01L132SE007G010 |  |  |  |  | no aplica |  |  |  | AES GENER
2192 | BA S/E MINSAL 23KV - BP2 | AES GENER | S/E MINSAL | 23 | BA23G010SE007G010 |  | no aplica | no aplica | no aplica | no aplica | no aplica |  | no aplica | no aplica | no aplica
2193 | BA S/E MOLYCOP 13.8KV | MOLY-COP | S/E MINSAL | 3 | BA03L031SE007G010 |  | 2.025 | 5.9 | 2 x CU 750 MCM | no aplica |  | 1 | 2004 | MOLY-COP L129 | Capacidad Termica Barra 13,8 kV
2194 | BA S/E MOLYCOP 220KV | MOLY-COP | S/E MINSAL | 4 | BA04L031SE007G010 |  | 0.948 | 32,14 - 1[s] | AAAC FLINT 740 MCM | no aplica | 375.2 | 1 | 2004 | MOLY-COP SING | Capacidad Termica Barra 220 kV
2195 | BA S/E MONTURAQUI 34.5KV - N°1 | MINERA ESCONDIDA | S/E MONTURAQUI | 5 | BA05L120SE109L120 |  | 2 |  |  | no aplica |  |  |  | MINERA ESCONDIDA
2196 | BA S/E MONTURAQUI 34.5KV - N°2 | MINERA ESCONDIDA | S/E MONTURAQUI | 6 | BA06L120SE109L120 |  | 2 |  |  | no aplica |  |  |  | MINERA ESCONDIDA
2197 | BA S/E MONTURAQUI 4.16 - N°1 | MINERA ESCONDIDA | S/E MONTURAQUI | 7 | BA07L120SE109L120 |  |  |  |  | no aplica |  |  |  | MINERA ESCONDIDA
2198 | BA S/E MONTURAQUI 4.16 - N°2 | MINERA ESCONDIDA | S/E MONTURAQUI | 8 | BA08L120SE109L120 |  |  |  |  | no aplica |  |  |  | MINERA ESCONDIDA
2199 | BA S/E MONTURAQUI 69KV | MINERA ESCONDIDA | S/E MONTURAQUI | 9 | BA09L120SE109L120 |  | 3.15 |  |  | no aplica |  |  |  | MINERA ESCONDIDA
2200 | BA S/E MUELLE 110KV | MINERA ESPERANZA | S/E MUELLE | 10 | BA10L121SE110T046 |  | 1.2 |  |  | no aplica |  |  |  | MINERA CENTINELA
2201 | BA S/E MUELLE 23KV | MINERA ESPERANZA | S/E MUELLE | 11 | BA11L121SE110T046 |  | 2 |  |  | no aplica |  |  |  | MINERA CENTINELA
2202 | BA S/E NEURARA 69KV | MINERA ESCONDIDA | S/E NEURARA | 12 | BA12L120SE111L120 |  | 0.46 |  |  | no aplica |  |  |  | MINERA ESCONDIDA
2203 | BA S/E NEURARA 69KV N°2 | MINERA ESCONDIDA | S/E NEURARA | 13 | BA13L120SE111L120 |  | 0.46 |  |  | no aplica |  |  |  | MINERA ESCONDIDA
2204 | BA S/E NORGENER 13.8KV NTO1 | AES GENER | S/E NORGENER | 25 | BA25G010SE058G010 |  |  |  |  | no aplica |  |  | 01-01-1997 0:00:00
2205 | BA S/E NORGENER 13.8KV NTO2 | AES GENER | S/E NORGENER | 26 | BA26G010SE058G010 |  |  |  |  | no aplica |  |  | 01-01-1997 0:00:00
2206 | BA S/E NORGENER 220KV-BP1 | AES GENER | S/E NORGENER | 27 | BA27G010SE058G010 |  |  |  |  | no aplica |  |  | 01-01-1997 0:00:00 | AES GENER
2207 | BA S/E NORGENER 220KV-BP2 | AES GENER | S/E NORGENER | 28 | BA28G010SE058G010 |  |  |  |  | no aplica |  |  | 01-01-1997 0:00:00 | AES GENER
2208 | BA S/E NORGENER 5.3KV | AES GENER | S/E NORGENER | 29 | BA29G010SE058G010 |  |  |  |  | no aplica |  |  | 01-01-1997 0:00:00 | AES GENER
2209 | BA S/E NUEVA ZALDÍVAR 220KV - BP1 | AES GENER | S/E NUEVA ZALDÍVAR | 32 | BA32G010SE059G010 |  | 2.068 | 137.82 | AAC Coreopsis 1590 MCM | no aplica | 805.7 | 2 | 01-01-1999 0:00:00 | AES GENER | Capacidad Termica Nueva Zaldivar.pdf
2210 | BA S/E NUEVA ZALDÍVAR 220KV - BP2 | AES GENER | S/E NUEVA ZALDÍVAR | 33 | BA33G010SE059G010 |  | 2.068 | 137.82 | AAC Coreopsis 1590 MCM | no aplica | 805.7 | 2 | 01-01-1999 0:00:00 | AES GENER | Capacidad Termica Nueva Zaldivar.pdf
2211 | BA S/E O'HIGGINS 220KV - BP1 | MINERA ESCONDIDA | S/E O'HIGGINS | 21 | BA21L120SE114L120 |  | 0.723 | 32,14 - 1[s] | AAAC FLINT | no aplica | 375.2 | 1 |  | MINERA ESCONDIDA
2212 | BA S/E O'HIGGINS 220KV - BP2 | MINERA ESCONDIDA | S/E O'HIGGINS | 22 | BA22L120SE114L120 |  | 3.15 |  | Barra Cu Aislada en SF6 | no aplica |  |  |  | MINERA ESCONDIDA
2213 | BA S/E O'HIGGINS 220KV - BP3 | MINERA ESCONDIDA | S/E O'HIGGINS | 23 | BA23L120SE114L120 |  | 3.15 |  | Barra Cu Aislada en SF6 | no aplica |  |  |  | MINERA ESCONDIDA
2214 | BA S/E O'HIGGINS 220KV - BT | MINERA ESCONDIDA | S/E O'HIGGINS | 24 | BA24L120SE114L120 |  | 3.15 |  | Barra Cu Aislada en SF6 | no aplica |  |  |  | MINERA ESCONDIDA
2215 | BA S/E OGP1 220KV - BP1 | MINERA ESCONDIDA | S/E OGP1 | 25 | BA25L120SE115L120 |  | 2 |  |  | no aplica |  |  |  | MINERA ESCONDIDA
2216 | BA S/E OGP1 220KV - BP2 | MINERA ESCONDIDA | S/E OGP1 | 26 | BA26L120SE115L120 |  | 2 |  |  | no aplica |  |  |  | MINERA ESCONDIDA
2217 | BA S/E OGP1 33KV - BP1 | MINERA ESCONDIDA | S/E OGP1 | 27 | BA27L120SE115L120 |  | 2.5 |  |  | no aplica |  |  |  | MINERA ESCONDIDA
2218 | BA S/E OGP1 33KV - BP2 | MINERA ESCONDIDA | S/E OGP1 | 28 | BA28L120SE115L120 |  | 2.5 |  |  | no aplica |  |  |  | MINERA ESCONDIDA
2219 | BA S/E OGP1 33KV - BP3 | MINERA ESCONDIDA | S/E OGP1 | 29 | BA29L120SE115L120 |  | 2.5 |  |  | no aplica |  |  |  | MINERA ESCONDIDA
2220 | BA S/E OGP1 69KV - BP1 | MINERA ESCONDIDA | S/E OGP1 | 30 | BA30L120SE115L120 |  | 1.5 |  |  | no aplica |  |  |  | MINERA ESCONDIDA
2221 | BA S/E OGP1 69KV - BP2 | MINERA ESCONDIDA | S/E OGP1 | 31 | BA31L120SE115L120 |  | 1.5 |  |  | no aplica |  |  |  | MINERA ESCONDIDA
2222 | BA S/E OLAP 13.8KV - BP1 | MINERA ESCONDIDA | S/E OLAP | 32 | BA32L120SE116L120 |  | 2.5 |  |  | no aplica |  |  |  | MINERA ESCONDIDA
2223 | BA S/E OLAP 13.8KV - BP2 | MINERA ESCONDIDA | S/E OLAP | 33 | BA33L120SE116L120 |  | 2.5 |  |  | no aplica |  |  |  | MINERA ESCONDIDA
2224 | BA S/E OLAP 69KV | MINERA ESCONDIDA | S/E OLAP | 34 | BA34L120SE116L120 |  | 0.57 |  |  | no aplica |  |  |  | MINERA ESCONDIDA
2226 | BA S/E PEQ 220KV | PARQUE QUILLAGUA | S/E PEQ | 36 | BA36G221SE118G221 |  | 0.727 | 32,14 - 1[s] | AAAC FLINT | no aplica | 375.2 | 1 |  | PARQUE QUILLAGUA
2227 | BA S/E PEQ 23KV | PARQUE QUILLAGUA | S/E PEQ | 37 | BA37G221SE118G221 |  | 2.5 |  | CB/XT 35 kV 1000 MCM | no aplica |  |  |  | PARQUE QUILLAGUA
2228 | BA S/E PACÍFICO 110KV | CGE | S/E PACÍFICO | 38 | BA38T005SE282T005 |  |  |  |  | no aplica |  |  |  | ELIQSA
2229 | BA S/E PACÍFICO 13.8KV | CGE | S/E PACÍFICO | 39 | BA39T005SE282T005 |  | 1.5 |  |  | no aplica |  |  |  | ELIQSA
2230 | BA S/E PALAFITOS 110KV | CGE | S/E PALAFITOS | 40 | BA40T005SE283T005 |  |  |  |  | no aplica |  |  |  | ELIQSA
2231 | BA S/E PALAFITOS 13.8KV BP1 | CGE | S/E PALAFITOS | 41 | BA41T005SE283T005 |  | 1.5 |  |  | no aplica |  |  |  | ELIQSA
2232 | BA S/E PALAFITOS 13.8KV BP2 | CGE | S/E PALAFITOS | 42 | BA42T005SE283T005 |  | 1.5 |  |  | no aplica |  |  |  | ELIQSA
2233 | BA S/E PARINACOTA 13.8KV | TRANSEMEL | S/E PARINACOTA | 43 | BA43T025SE121T025 |  |  |  |  | no aplica |  |  |  | TRANSEMEL
2234 | BA S/E PARINACOTA 220KV BP1 | TRANSEMEL | S/E PARINACOTA | 44 | BA44T025SE121T025 |  |  |  |  | no aplica |  |  |  | TRANSEMEL
2235 | BA S/E PARINACOTA 66KV | TRANSEMEL | S/E PARINACOTA | 45 | BA45T025SE121T025 |  | 0.95 |  |  | no aplica |  |  |  | TRANSEMEL
2236 | BA S/E PLANTA ÓXIDOS 13.8KV | MINERA ESCONDIDA | S/E PLANTA ÓXIDOS | 46 | BA46L120SE122L120 |  | 12 |  |  | no aplica |  |  |  | MINERA ESCONDIDA
2237 | BA S/E PLANTA ÓXIDOS 220KV | MINERA ESCONDIDA | S/E PLANTA ÓXIDOS | 47 | BA47L120SE122L120 |  | 0.71 |  |  | no aplica |  |  |  | MINERA ESCONDIDA
2238 | BA S/E POZO ALMONTE 110KV-BP1 | EDELNOR TRANSMISIÓN S.A | S/E POZO ALMONTE | 48 | BA48T027SE123G216 |  | 0.657 | 32,15 - 1 [s] | AAAC Flint 740,8 MCM | no aplica | 375 | 1 | 01-06-1987 | Engie | POZO ALMONTE
2239 | BA S/E POZO ALMONTE 110KV-BP2 | EDELNOR TRANSMISIÓN S.A | S/E POZO ALMONTE | 49 | BA49T027SE123G216 |  | 0.657 | 32,15 - 1 [s] | AAAC Flint 740,8 MCM | no aplica | 375 | 1 | 01-06-1987 | Engie | POZO ALMONTE
2240 | BA S/E POZO ALMONTE 13.8KV - AUTOTRAFO Nº1 | ENGIE | S/E POZO ALMONTE | 50 | BA50G216SE123G216 |  | 0.553 | 30.2 | Darien 559,5 MCM | no aplica | 283 | 1 | 01-06-1987 | Engie | POZO ALMONTE
2241 | BA S/E POZO ALMONTE 13.8KV - AUTOTRAFO Nº2 | ENGIE | S/E POZO ALMONTE | 51 | BA51G216SE123G216 |  | 0.745 | 50.1 | Greeley 927,2 MCM | no aplica | 470 | 1 | 01-06-1987 | Engie | POZO ALMONTE
2242 | BA S/E POZO ALMONTE 13.8KV - AUTOTRAFO Nº5 | ENGIE | S/E POZO ALMONTE | 52 | BA52G216SE123G216 |  | no aplica | no aplica | no aplica | no aplica | no aplica |  | no aplica | ENGIE | no aplica
2243 | BA S/E POZO ALMONTE 220KV BS1 | ENGIE | S/E POZO ALMONTE | 53 | BA53G216SE123G216 |  | 1.24 | 40 | AAC COREOPSIS | NA | 805.4 | 1 |  | ENGIE | 2243_ Informe y tabla de capacidad térmica del conductor
2244 | BA S/E POZO ALMONTE 23KV | CGE | S/E POZO ALMONTE | 54 | BA54T005SE123G216 |  | 0.49 |  |  | no aplica |  |  |  | ENGIE
2245 | BA S/E POZO ALMONTE 66KV | ENGIE | S/E POZO ALMONTE | 55 | BA55G216SE123G216 |  | 0.41 | 13,89 - 1 [s] | Cu 4/0 AWG | no aplica | 107.2 | 1 | 01-06-1987 | Engie | POZO ALMONTE
2249 | BA S/E PUNTA NEGRA 69KV | MINERA ESCONDIDA | S/E PUNTA NEGRA | 59 | BA59L120SE125L120 |  | 3 |  |  | no aplica |  |  |  | MINERA ESCONDIDA
2250 | BA S/E PURI 220KV - BP1 | MINERA ESCONDIDA | S/E PURI | 60 | BA60L120SE126L120 |  | 2 |  | Barra Cu Aislada en SF6 | no aplica |  |  |  | MINERA ESCONDIDA
2251 | BA S/E PURI 6.9KV - BP1 | MINERA ESCONDIDA | S/E PURI | 61 | BA61L120SE126L120 |  | 3 |  | Barra Cu | no aplica |  |  |  | MINERA ESCONDIDA
2252 | BA S/E PURI 6.9KV - BP2 | MINERA ESCONDIDA | S/E PURI | 62 | BA62L120SE126L120 |  | 3 |  | Barra Cu | no aplica |  |  |  | MINERA ESCONDIDA
2253 | BA S/E QUEBRADA BLANCA 13.8KV | MINERA QUEBRADA BLANCA | S/E QUEBRADA BLANCA | 63 | BA63L126SE127L126 |  |  |  |  | no aplica |  |  |  | MINERA QUEBRADA BLANCA
2254 | BA S/E QUEBRADA BLANCA 220KV | MINERA QUEBRADA BLANCA | S/E QUEBRADA BLANCA | 64 | BA64L126SE127L126 |  |  |  |  | no aplica |  |  |  | MINERA QUEBRADA BLANCA
2255 | BA S/E QUIANI 13.8KV-BP1 | CGE | S/E QUIANI | 65 | BA65T005SE277T005 |  | 0.84 |  |  | no aplica |  |  |  | EMELARI
2256 | BA S/E QUIANI 13.8KV-BP2 | CGE | S/E QUIANI | 66 | BA66T005SE277T005 |  | 0.84 |  |  | no aplica |  |  |  | EMELARI
2257 | BA S/E QUIANI 13.8KV-BP3 | CGE | S/E QUIANI | 67 | BA67T005SE277T005 |  | 0.84 |  |  | no aplica |  |  |  | EMELARI
2258 | BA S/E QUIANI 66KV | CGE | S/E QUIANI | 68 | BA68T005SE277T005 |  | 0.64 |  |  | no aplica |  |  |  | EMELARI
2259 | BA S/E RADOMIRO TOMIC 220KV-BP1 | CODELCO CHILE - DIVISIÓN RADOMIRO TOMIC | S/E RADOMIRO TOMIC | 69 | BA69L140SE129L140 |  | 0.954 | 31.5 | ACAR 1250 MCM | no aplica | 633 | 1 | 15/05/1997 12:00:00 a.m. | CODELCO CHILE | ANEXO
2260 | BA S/E RADOMIRO TOMIC 220KV-BP2 | CODELCO CHILE - DIVISIÓN RADOMIRO TOMIC | S/E RADOMIRO TOMIC | 70 | BA70L140SE129L140 |  | 0.954 | 31.5 | ACAR 1250 MCM | no aplica | 633 | 1 | 15/05/1997 12:00:00 a.m. | CODELCO CHILE | ANEXO
2261 | BA S/E RADOMIRO TOMIC 23KV | CODELCO CHILE - DIVISIÓN RADOMIRO TOMIC | S/E RADOMIRO TOMIC | 71 | BA71L140SE129L140 |  | 3 | 25 | GIS | no aplica | GIS | 1 | 15/05/1997 12:00:00 a.m. | CODELCO CHILE | ANEXO
2262 | BA S/E RANDE 220KV | PER | S/E RANDE | 72 | BA72L130SE130G292 |  | 0.827 | 38,98 - 1[s] | ACAR 900 MCM | no aplica | 455.8 | 1 |  | EGP SUR
2263 | BA S/E RANDE 33KV - BP1 | PER | S/E RANDE | 73 | BA73L130SE130G292 |  | 2 |  | Cobre Plateado | no aplica |  |  |  | EGP SUR
2264 | BA S/E RANDE 33KV - BP2 | PER | S/E RANDE | 74 | BA74L130SE130G292 |  | 2 |  | Cobre Plateado | no aplica |  |  |  | EGP SUR
2265 | BA S/E SE021-A 4.16KV | SQM | S/E SE021-A | 75 | BA75L132SE131L132 |  | 2 |  |  | no aplica |  |  |  | SQM
2266 | BA S/E SE021-A 66KV | SQM | S/E SE021-A | 76 | BA76L132SE131L132 |  | 0.126 |  |  | no aplica |  |  |  | SQM
2267 | BA S/E SVC DOMEYKO 19.5KV | MINERA ESCONDIDA | S/E SVC DOMEYKO | 77 | BA77L120SE132L120 |  | 4.36 |  | Aluminio | no aplica |  |  |  | MINERA ESCONDIDA
2268 | BA S/E SALAR 100KV - BP1 | CODELCO CHILE - DIVISIÓN CHUQUICAMATA | S/E SALAR | 78 | BA78L135SE133L135 |  | 2 | 31.5 | GIS | no aplica | GIS | 1 | 15/05/1997 12:00:00 a.m. | CODELCO CHILE | no aplica
2269 | BA S/E SALAR 100KV - BP2 | CODELCO CHILE - DIVISIÓN CHUQUICAMATA | S/E SALAR | 79 | BA79L135SE133L135 |  | 2 | 31.5 | GIS | no aplica | GIS | 1 | 15/05/1997 12:00:00 a.m. | CODELCO CHILE | no aplica
2270 | BA S/E SALAR 13.8KV | CODELCO CHILE - DIVISIÓN CHUQUICAMATA | S/E SALAR | 80 | BA80L135SE133L135 |  | no aplica | no aplica | no aplica | no aplica | no aplica | no aplica | no aplica | CODELCO CHILE | no aplica
2271 | BA S/E SALAR 220KV - BP1 | CODELCO CHILE - DIVISIÓN CHUQUICAMATA | S/E SALAR | 81 | BA81L135SE133L135 |  | 2 | 31.5 | GIS | no aplica | GIS | 1 | 10/06/2005 12:00:00 a.m. | CODELCO CHILE | no aplica
2272 | BA S/E SALAR 220KV - BP2 | CODELCO CHILE - DIVISIÓN CHUQUICAMATA | S/E SALAR | 82 | BA82L135SE133L135 |  | 2 | 31.5 | GIS | no aplica | GIS | 1 | 10/06/2005 12:00:00 a.m. | CODELCO CHILE | no aplica
2273 | BA S/E SIERRA GORDA 220KV - BP1 | SIERRA GORDA SCM | S/E SIERRA GORDA | 83 | BA83L131SE134L131 |  | 0.7577 | 40,18 - 1[s] | AAAC Greeley | no aplica | 469.6 | 1 | 01-10-2014 0:00:00 | SIERRA GORDA SCM
2274 | BA S/E SIERRA GORDA 220KV - BP2 | SIERRA GORDA SCM | S/E SIERRA GORDA | 84 | BA84L131SE134L131 |  | 0.7577 | 40.18 - 1[s] | AAAC Greeley | no aplica | 469.6 | 1 | 01-05-2014 0:00:00 | SIERRA GORDA SCM
2275 | BA S/E SIERRA GORDA 33KV - BP1 | SIERRA GORDA SCM | S/E SIERRA GORDA | 85 | BA85L131SE134L131 |  | 2.5 | 40 | Barra en SF6 | no aplica | no aplica | no aplica | 01-10-2014 0:00:00 | SIERRA GORDA SCM
2276 | BA S/E SIERRA GORDA 33KV - BP2 | SIERRA GORDA SCM | S/E SIERRA GORDA | 86 | BA86L131SE134L131 |  | 2.5 | 40 | Barra en SF6 | no aplica | no aplica | no aplica | 01-10-2014 0:00:00 | SIERRA GORDA SCM
2277 | BA S/E SIERRA GORDA 33KV - BP3 | SIERRA GORDA SCM | S/E SIERRA GORDA | 87 | BA87L131SE134L131 |  | 2.5 | 40 | Barra en SF6 | no aplica | no aplica | no aplica | 01-10-2014 0:00:00 | SIERRA GORDA SCM
2280 | BA S/E SIERRA MIRANDA 110KV | ENGIE | S/E SIERRA MIRANDA | 90 | BA90G216SE136G216 |  | no aplica | no aplica |  | no aplica | no aplica |  | no aplica | ENGIE | no aplica
2281 | BA S/E SIERRA MIRANDA 23KV | ENGIE | S/E SIERRA MIRANDA | 91 | BA91G216SE136G216 |  | 1.25 | S/I | S/I | no aplica | S/I |  | S/I | ENGIE | S/I
2282 | BA S/E SOLAR JAMA 220KV - BP | PLANTA SOLAR SAN PEDRO III | S/E SOLAR JAMA | 92 | BA92G222SE137G222 |  | 0.797 | 23.6 | ACAR 950 MCM | no aplica | 481.37 | 1 | 24-09-16 | PLANTA SOLAR SAN PEDRO III | Corriente Termica Admisible.pdf
2283 | BA S/E SOLAR JAMA 23KV - BP1 | PLANTA SOLAR SAN PEDRO III | S/E SOLAR JAMA | 93 | BA93G222SE137G222 |  | 1.6 | 25 | Barras cilindricas de cobre | no aplica | no aplica | no aplica | 24-09-16 | PLANTA SOLAR SAN PEDRO III | no aplica (barra aislada en celda)
2284 | BA S/E SOLAR JAMA 23KV - BP2 | PLANTA SOLAR SAN PEDRO III | S/E SOLAR JAMA | 94 | BA94G222SE137G222 |  | 1.6 | 25 | no aplica | no aplica | no aplica | no aplica | 24-09-16 | PLANTA SOLAR SAN PEDRO III | no aplica (barra aislada en celda)
2285 | BA S/E SOPLADORES 100KV BP1 | CODELCO CHILE - DIVISIÓN CHUQUICAMATA | S/E SOPLADORES | 95 | BA95L135SE138L135 |  | 2 | 31.5 | GIS | no aplica | GIS | 1 | 07/07/1993 12:00:00 a.m. | CODELCO CHILE | no aplica
2286 | BA S/E SOPLADORES 13.8KV | CODELCO CHILE - DIVISIÓN CHUQUICAMATA | S/E SOPLADORES | 96 | BA96L135SE138L135 |  | no aplica | no aplica | no aplica | no aplica | no aplica | no aplica | no aplica | CODELCO CHILE | no aplica
2287 | BA S/E SPENCE 220KV | MINERA SPENCE | S/E SPENCE | 97 | BA97L127SE139L127 |  |  |  |  | no aplica |  |  |  | MINERA SPENCE
2288 | BA S/E SPENCE 23KV | MINERA SPENCE | S/E SPENCE | 98 | BA98L127SE139L127 |  |  |  |  | no aplica |  |  |  | MINERA SPENCE
2289 | BA S/E SULFUROS 13.8KV | MINERA ESCONDIDA | S/E SULFUROS | 99 | BA99L120SE140L120 |  | 4 |  |  | no aplica |  |  |  | MINERA ESCONDIDA
2290 | BA S/E SULFUROS 220KV | MINERA ESCONDIDA | S/E SULFUROS | 1 | BA01L120SE140L120 |  | 0.903 |  |  | no aplica |  |  |  | MINERA ESCONDIDA
2291 | BA S/E SULFUROS 69KV - BP1 | MINERA ESCONDIDA | S/E SULFUROS | 2 | BA02L120SE140L120 |  | 0.75 |  |  | no aplica |  |  |  | MINERA ESCONDIDA
2292 | BA S/E SULFUROS 69KV - BP2 | MINERA ESCONDIDA | S/E SULFUROS | 3 | BA03L120SE140L120 |  | 0.75 |  |  | no aplica |  |  |  | MINERA ESCONDIDA
2293 | BA S/E SULFUROS 69KV - BP3 | MINERA ESCONDIDA | S/E SULFUROS | 4 | BA04L120SE140L120 |  | 0.75 |  |  | no aplica |  |  |  | MINERA ESCONDIDA
2294 | BA S/E SUR 110KV | CGE | S/E SUR | 5 | BA05T005SE288T005 |  |  |  |  | no aplica |  |  |  | ELECDA
2295 | BA S/E SUR 13.8KV | CGE | S/E SUR | 6 | BA06T005SE288T005 |  | 1.5 |  |  | no aplica |  |  |  | ELECDA
2296 | BA S/E SUR VIEJO 23KV | SQM | S/E SUR VIEJO | 7 | BA07L132SE142L132 |  | 0.37698 |  |  | no aplica |  |  |  | SQM
2297 | BA S/E SUR VIEJO 66KV | SQM | S/E SUR VIEJO | 8 | BA08L132SE142L132 |  | 0.1314 |  |  | no aplica |  |  |  | SQM
2298 | BA S/E TAMARUGAL 23KV BP1 | CGE | S/E TAMARUGAL | 9 | BA09T005SE143G216 |  | 0.42 |  |  | no aplica |  |  |  | ENGIE
2299 | BA S/E TAMARUGAL 66KV BP1 | ENGIE | S/E TAMARUGAL | 10 | BA10G216SE143G216 |  | 0.411 | 13,89 - 1 [s] | Cu 4/0 AWG | no aplica | 107.2 | 1 | 03-12-2008 | ENGIE | TAMARUGAL
2300 | BA S/E TAP OFF 003 0.48KV | MINERA ESCONDIDA | TAP OFF 003 | 11 | BA11L120SE144L120 |  |  |  |  | no aplica |  |  |  | MINERA ESCONDIDA
2301 | BA S/E TAP OFF 534 4.16KV | MINERA ESCONDIDA | TAP OFF 534 | 12 | BA12L120SE145L120 |  |  |  |  | no aplica |  |  |  | MINERA ESCONDIDA
2302 | BA S/E TAP OFF 535 4.16KV | MINERA ESCONDIDA | TAP OFF 535 | 13 | BA13L120SE146L120 |  |  |  |  | no aplica |  |  |  | MINERA ESCONDIDA
2303 | BA S/E TAP OFF 536 4.16KV | MINERA ESCONDIDA | TAP OFF 536 | 14 | BA14L120SE147L120 |  |  |  |  | no aplica |  |  |  | MINERA ESCONDIDA
2304 | BA S/E TAP OFF 537 4.16KV | MINERA ESCONDIDA | TAP OFF 537 | 15 | BA15L120SE148L120 |  |  |  |  | no aplica |  |  |  | MINERA ESCONDIDA
2305 | BA S/E TAP OFF 538 4.16KV | MINERA ESCONDIDA | TAP OFF 538 | 16 | BA16L120SE149L120 |  |  |  |  | no aplica |  |  |  | MINERA ESCONDIDA
2306 | BA S/E TAP OFF BARRILES 110KV | GRACE | TAP OFF BARRILES | 17 | BA17L111SE150L111 |  | 0.365 | 10,71 - 1 [s] | AAAC ALIANCE 6201 T81 | no aplica | 107.2 | 1 | 01/06/06 | GRACE | Tabla Capacidad Conductor 110 KV
2307 | BA S/E TAP OFF BARRILES 13.2KV | GRACE | TAP OFF BARRILES | 18 | BA18L111SE150L111 |  | 0.296 |  | ALIANCE 6201 T81 | no aplica | 62.48 | 1 | 01-06-2006 0:00:00 | GRACE | Tabla Capacidad Conductor 13.2 KV
2308 | BA S/E TAP OFF BARRILES 220KV | GRACE | TAP OFF BARRILES | 19 | BA19L111SE150L111 |  | 0.46 | 15.16 | ALIANCE 6201 T81 | no aplica | 159 | 1 | 01/06/06 | GRACE | Tabla Capacidad Conductor 220 KV
2309 | BA S/E TAP OFF CERRO BALCÓN | ENGIE | TAP OFF CERRO BALCÓN | 20 | BA20G216SE151G216 |  | no aplica | no aplica | no aplica | no aplica | no aplica |  | no aplica | ENGIE | no aplica
2310 | BA S/E TAP OFF CHIZA | ENGIE | TAP OFF CHIZA | 21 | BA21G216SE152G216 |  | no aplica | no aplica | no aplica | no aplica | no aplica |  | no aplica | ENGIE | no aplica
2311 | BA S/E TAP OFF CUYA 110KV | ENGIE | TAP OFF CUYA | 22 | BA22G216SE153G216 |  | no aplica | no aplica |  | no aplica | no aplica |  | no aplica | ENGIE | no aplica
2312 | BA S/E TAP OFF DESALANT 110KV | ENGIE | TAP OFF DESALANT | 23 | BA23G216SE154G216 |  | 2.152 | 54.2 | TUBO ALEACIÓN ALUMINIO (6063-T6) | no aplica | 1335 | 1 | 01-12-2002 | ENGIE | DESALANT
2313 | BA S/E TAP OFF DOLORES 110KV | ENGIE | TAP OFF DOLORES | 24 | BA24G216SE155G216 |  | no aplica | no aplica | no aplica | no aplica | no aplica |  | no aplica | ENGIE | no aplica
2314 | BA S/E TAP OFF DOLORES 13.8KV | ENGIE | TAP OFF DOLORES | 25 | BA25G216SE155G216 |  | 0.306 | 9.6439 | Cu 2/0 AWG | no aplica | 67.4 | 1 | 01-06-1987 | ENGIE | 17002-01-MC-016-0
2315 | BA S/E TAP OFF DOLORES 24KV | CGE | TAP OFF DOLORES | 26 | BA26T005SE155G216 |  | 0.36 |  |  | no aplica |  |  |  | ENGIE
2316 | BA S/E TAP OFF E.B. ALGORTA N°1 0.4KV | ALGORTA | TAP OFF E.B. ALGORTA N°1 | 27 | BA27L106SE156L106 |  |  |  |  | no aplica |  |  |  | ALGORTA
2317 | BA S/E TAP OFF E.B. ALGORTA N°1 33KV | ALGORTA | TAP OFF E.B. ALGORTA N°1 | 28 | BA28L106SE156L106 |  |  |  |  | no aplica |  |  |  | ALGORTA
2318 | BA S/E TAP OFF E.B. ALGORTA N°1 4.16KV | ALGORTA | TAP OFF E.B. ALGORTA N°1 | 29 | BA29L106SE156L106 |  |  |  |  | no aplica |  |  |  | ALGORTA
2319 | BA S/E TAP OFF E.B. ALGORTA N°2 0.4KV | ALGORTA | TAP OFF E.B. ALGORTA N°2 | 30 | BA30L106SE157L106 |  |  |  |  | no aplica |  |  |  | ALGORTA
2320 | BA S/E TAP OFF E.B. ALGORTA N°2 33KV | ALGORTA | TAP OFF E.B. ALGORTA N°2 | 31 | BA31L106SE157L106 |  |  |  |  | no aplica |  |  |  | ALGORTA
2321 | BA S/E TAP OFF E.B. ALGORTA N°2 4.16KV | ALGORTA | TAP OFF E.B. ALGORTA N°2 | 32 | BA32L106SE157L106 |  |  |  |  | no aplica |  |  |  | ALGORTA
2322 | BA S/E TAP OFF E.C. ALGORTA 0.4KV | ALGORTA | TAP OFF E.C. ALGORTA | 33 | BA33L106SE158L106 |  |  |  |  | no aplica |  |  |  | ALGORTA
2323 | BA S/E TAP OFF E.C. ALGORTA 33KV | ALGORTA | TAP OFF E.C. ALGORTA | 34 | BA34L106SE158L106 |  |  |  |  | no aplica |  |  |  | ALGORTA
2324 | BA S/E TAP OFF E.C. ALGORTA 4.16KV | ALGORTA | TAP OFF E.C. ALGORTA | 35 | BA35L106SE158L106 |  |  |  |  | no aplica |  |  |  | ALGORTA
2325 | BA S/E TAP OFF EL LOA 220KV | ENGIE | TAP OFF EL LOA | 36 | BA36G216SE159G216 |  | 0.651 | 32.14 - 1[s] | AAAC Flint 740,8 MCM | no aplica | 375 | 1 | 01-06-2000 | ENGIE | 17002-01-MC-018-0
2326 | BA S/E TAP OFF EL NEGRO 110KV | ENGIE | TAP OFF EL NEGRO | 37 | BA37G216SE160G216 |  | no aplica | no aplica | no aplica | no aplica | no aplica |  | no aplica | ENGIE | no aplica
2327 | BA S/E TAP OFF EL NEGRO 23KV | SQM | TAP OFF EL NEGRO | 38 | BA38L132SE160G216 |  | 0.82 |  |  | no aplica |  |  |  | ENGIE
2328 | BA S/E TAP OFF EL ÁGUILA 13.8KV | ENGIE | TAP OFF EL ÁGUILA | 39 | BA39G216SE161G216 |  | no aplica | no aplica | no aplica | no aplica | no aplica |  | no aplica | ENGIE | no aplica
2329 | BA S/E TAP OFF EL ÁGUILA 66KV | ENGIE | TAP OFF EL ÁGUILA | 40 | BA40G216SE161G216 |  | no aplica | no aplica | no aplica | no aplica | no aplica |  | no aplica | ENGIE | no aplica
2332 | BA S/E TAP OFF ESTACIÓN DE BOMBEO 1 HMC 66KV | HALDEMAN | TAP OFF ESTACIÓN DE BOMBEO 1 HMC | 43 | BA43L112SE164L112 |  | 0.79 |  |  | no aplica |  |  |  | MINERA ESCONDIDA
2333 | BA S/E TAP OFF ESTACIÓN DE BOMBEO 2 HMC 66KV | HALDEMAN | TAP OFF ESTACIÓN DE BOMBEO 2 HMC | 44 | BA44L112SE165L112 |  |  |  |  | no aplica |  |  |  | MINERA ESCONDIDA
2334 | BA S/E TAP OFF ESTACIÓN DE BOMBEO N°2 220KV | MINERA ESCONDIDA | TAP OFF ESTACIÓN DE BOMBEO N°2 | 45 | BA45L120SE166L120 |  | 0.79 |  |  | no aplica |  |  |  | MINERA ESCONDIDA
2335 | BA S/E TAP OFF ESTACIÓN DE BOMBEO N°2 4.16KV | MINERA ESCONDIDA | TAP OFF ESTACIÓN DE BOMBEO N°2 | 46 | BA46L120SE166L120 |  |  |  |  | no aplica |  |  |  | MINERA ESCONDIDA
2336 | BA S/E TAP OFF ESTACIÓN DE BOMBEO N°3 220KV | MINERA ESCONDIDA | TAP OFF ESTACIÓN DE BOMBEO N°3 | 47 | BA47L120SE167L120 |  | 0.79 |  |  | no aplica |  |  |  | MINERA ESCONDIDA
2337 | BA S/E TAP OFF ESTACIÓN DE BOMBEO N°3 4.16KV | MINERA ESCONDIDA | TAP OFF ESTACIÓN DE BOMBEO N°3 | 48 | BA48L120SE167L120 |  | 6.5 |  |  | no aplica |  |  |  | MINERA ESCONDIDA
2338 | BA S/E TAP OFF ESTACIÓN DE BOMBEO N°4 220KV | MINERA ESCONDIDA | TAP OFF ESTACIÓN DE BOMBEO N°4 | 49 | BA49L120SE168L120 |  | 1.5 |  |  | no aplica |  |  |  | HALDEMAN
2339 | BA S/E TAP OFF ESTACIÓN DE BOMBEO N°4 4.16KV | MINERA ESCONDIDA | TAP OFF ESTACIÓN DE BOMBEO N°4 | 50 | BA50L120SE168L120 |  | 1.5 |  |  | no aplica |  |  |  | HALDEMAN
2340 | BA S/E TAP OFF LA CRUZ 220KV | AES GENER | TAP OFF LA CRUZ | 35 | BA35G010SE010G010 | [8 empty] | AES GENER
2341 | BA S/E TAP OFF LA CRUZ 23KV | SQM | TAP OFF LA CRUZ | 52 | BA52L132SE010G010 |  |  |  |  | no aplica |  |  |  | AES GENER
2342 | BA S/E TAP OFF LA CRUZ 66KV | SQM | TAP OFF LA CRUZ | 53 | BA53L132SE010G010 |  |  |  |  | no aplica |  |  |  | AES GENER
2343 | BA S/E TAP OFF LA NEGRA 110KV - BP1 | CGE | TAP OFF LA NEGRA | 54 | BA54T005SE289T005 |  |  |  |  | no aplica |  |  |  | ELECDA
2344 | BA S/E TAP OFF LA NEGRA 23KV - BP1 | CGE | TAP OFF LA NEGRA | 55 | BA55T005SE289T005 |  | 0.48 |  |  | no aplica |  |  |  | ELECDA
2345 | BA S/E TAP OFF LICANCABUR 110KV | MINERA ESPERANZA | TAP OFF LICANCABUR | 56 | BA56L121SE171T046 |  | 1.2 |  |  | no aplica |  |  |  | MINERA CENTINELA
2346 | BA S/E TAP OFF LICANCABUR 3.45KV - BP1 | MINERA ESPERANZA | TAP OFF LICANCABUR | 57 | BA57L121SE171T046 |  | 3 |  | Cobre | no aplica |  |  |  | MINERA CENTINELA
2347 | BA S/E TAP OFF LLANOS 13.8KV | MINERA ATACAMA MINERALS | TAP OFF LLANOS | 58 | BA58L115SE172L115 |  |  |  |  | no aplica |  |  |  | MINERA ATACAMA MINERALS
2348 | BA S/E TAP OFF LLANOS 220KV | MINERA ATACAMA MINERALS | TAP OFF LLANOS | 59 | BA59L115SE172L115 |  |  |  |  | no aplica |  |  |  | MINERA ATACAMA MINERALS
2349 | BA S/E TAP OFF LLANOS 66KV | MINERA ATACAMA MINERALS | TAP OFF LLANOS | 60 | BA60L115SE172L115 |  |  |  |  | no aplica |  |  |  | MINERA ATACAMA MINERALS
2350 | BA S/E TAP OFF MAL PASO | ENGIE | TAP OFF MAL PASO | 61 | BA61G216SE173G216 |  | no aplica | no aplica |  | no aplica | no aplica |  | no aplica | ENGIE | no aplica
2351 | BA S/E TAP OFF MÓVIL 66KV | SQM | TAP OFF MÓVIL | 62 | BA62L132SE174L132 |  | 0.15 |  |  | no aplica |  |  |  | SQM
2352 | BA S/E TAP OFF NUEVA VICTORIA 220KV | SQM | TAP OFF NUEVA VICTORIA | 63 | BA63L132SE175L132 |  | 0.0788 |  |  | no aplica |  |  |  | SQM
2353 | BA S/E TAP OFF NUEVA VICTORIA 23KV | SQM | TAP OFF NUEVA VICTORIA | 64 | BA64L132SE175L132 |  | 0.2624 |  |  | no aplica |  |  |  | SQM
2354 | BA S/E TAP OFF NUEVA VICTORIA 66KV | SQM | TAP OFF NUEVA VICTORIA | 65 | BA65L132SE175L132 |  | 0.251 |  |  | no aplica |  |  |  | SQM
2355 | BA S/E TAP OFF OESTE 110KV | AES GENER | TAP OFF OESTE | 36 | BA36G010SE063G010 | [8 empty] | AES GENER
2356 | BA S/E TAP OFF OESTE 12.2KV | AES GENER | TAP OFF OESTE | 37 | BA37G010SE063G010 | [8 empty] | AES GENER
2357 | BA S/E TAP OFF OESTE 220KV | AES GENER | TAP OFF OESTE | 38 | BA38G010SE063G010 | [8 empty] | AES GENER
2358 | BA S/E TAP OFF PALESTINA 220KV | MINERA MERIDIAN | TAP OFF PALESTINA | 69 | BA69L124SE177L124 |  | 0.3 | 6,473 - 1[s] | AAAC ANAHEIM | no aplica | 78.74 | 1 | 18-08-1999 | MINERA MERIDIAN | Capacidad de Barra
2359 | BA S/E TAP OFF PALESTINA 66KV | MINERA MERIDIAN | TAP OFF PALESTINA | 70 | BA70L124SE177L124 |  | 0.274 | 6,74 - 1 [s] | AAAC ANAHEIM | no aplica | 78.74 | 1 | 18-08-1999 | MINERA MERIDIAN | Capacidad de Barra
2363 | BA S/E TAP OFF QUIANI 66KV | CGE | TAP OFF QUIANI | 74 | BA74T005SE278T005 |  | 0.15 |  |  | no aplica |  |  |  | EMELARI
2365 | BA S/E TAP OFF SAIRECABUR 110KV | MINERA ESPERANZA | TAP OFF SAIRECABUR | 76 | BA76L121SE182T046 |  | 1.2 |  |  | no aplica |  |  |  | MINERA CENTINELA
2366 | BA S/E TAP OFF SAIRECABUR 3.45KV - BP1 | MINERA ESPERANZA | TAP OFF SAIRECABUR | 77 | BA77L121SE182T046 |  | 3.1 |  |  | no aplica |  |  |  | MINERA CENTINELA
2370 | BA S/E TAP OFF VITOR | ENGIE | TAP OFF VITOR | 81 | BA81G216SE186G216 |  | no aplica | no aplica | no aplica | no aplica | no aplica |  | no aplica | ENGIE | no aplica
2372 | BA S/E TARAPACÁ 220KV-BP1 | TRANSELEC | S/E TARAPACÁ | 83 | BA83T002SE188T002 |  | 2.116 | 71.8 | AAC BLUEBELL 1033,5 MCM | no aplica | 523.6 | 2 | 01-01-1996 0:00:00 | TRANSELEC / T002 | ID2372-BA S/E TARAPACÁ 220KV-BP1
2373 | BA S/E TARAPACÁ 220KV-BP2 | TRANSELEC | S/E TARAPACÁ | 84 | BA84T002SE188T002 |  | 1.1 | 71.8 | AAC BLUEBELL 1033,5 MCM | no aplica | 523.6 | 2 | 31-12-1996 0:00:00 | TRANSELEC / T002 | ID2373-BA S/E TARAPACÁ 220KV-BP2
2374 | BA S/E TARAPACÁ 220KV-BT | TRANSELEC | S/E TARAPACÁ | 85 | BA85T002SE188T002 |  | 1.058 | 35.9 | AAC BLUEBELL 1033,5 MCM | no aplica | 523.6 | 1 | 31-12-1996 0:00:00 | TRANSELEC / T002 | ID2374-A S/E TARAPACÁ 220KV-BT
2375 | BA S/E TOCOPILLA 23KV | CGE | S/E TOCOPILLA | 86 | BA86T005SE290T005 |  |  |  |  | no aplica |  |  |  | ELECDA
2376 | BA S/E TOCOPILLA 5KV | CGE | S/E TOCOPILLA | 87 | BA87T005SE290T005 |  |  |  |  | no aplica |  |  |  | ELECDA
2377 | BA S/E UJINA 11KV - BP1 | MINERA COLLAHUASI | S/E UJINA | 88 | BA88L117SE190L117 |  | 2.5 | 31,5/1s | Cu | no aplica |  | 1 | 30-06-2012 0:00:00 | ENORCHILE | Placa barra GIS 11kV_Central Ujina.pdf
2378 | BA S/E UJINA 11KV - BP2 | MINERA COLLAHUASI | S/E UJINA | 89 | BA89L117SE190L117 |  | 2.5 | 31,5/1s | Cu | no aplica |  | 1 | 30-06-2012 0:00:00 | ENORCHILE | Placa barra GIS 11kV_Central Ujina.pdf
2379 | BA S/E URIBE 110KV | CGE | S/E URIBE | 90 | BA90T005SE291T005 |  | 0.545 | 20,13 - 1 [s] | AAAC Cairo | no aplica | 235.7 | 1 |  | ELECDA
2380 | BA S/E URIBE 23KV | CGE | S/E URIBE | 91 | BA91T005SE291T005 |  | 1.2 |  | CU | no aplica |  |  |  | ELECDA
2381 | BA S/E VALLE DE LOS VIENTOS 110KV | CGE | S/E VALLE DE LOS VIENTOS | 92 | BA92T005SE192G263 |  | 1.34 |  |  | no aplica |  |  |  | VALLE DE LOS VIENTOS
2382 | BA S/E VALLE DE LOS VIENTOS 23KV - BP1 | VALLE DE LOS VIENTOS | S/E VALLE DE LOS VIENTOS | 93 | BA93G263SE192G263 |  | 0.555 | 19,79 - 1 [s] | CU 300 MCM | no aplica | 150 | 1 | 01-06-2006 | VALLE DE LOS VIENTOS | No Aplica
2383 | BA S/E VALLE DE LOS VIENTOS 23KV - BP2 | VALLE DE LOS VIENTOS | S/E VALLE DE LOS VIENTOS | 94 | BA94G263SE192G263 |  | 0.555 | 19,79 - 1 [s] | CU 300 MCM | no aplica | 150 | 1 | 01-06-2006 | VALLE DE LOS VIENTOS | No Aplica
2384 | BA S/E ZALDÍVAR BP1 - 220KV | COMPAÑÍA MINERA ZALDIVAR SPA | S/E ZALDÍVAR | 95 | BA95L128SE193L128 |  | 0.99 | 50.1 | AAAC GREALEY | no aplica |  | 1 | 18-12-1994 | COMPAÑÍA MINERA ZALDIVAR SPA | Anexo 1
2385 | BA S/E ZALDÍVAR 23KV | COMPAÑÍA MINERA ZALDIVAR SPA | S/E ZALDÍVAR | 96 | BA96L128SE193L128 |  | 1 | 16.9 | AAAC | no aplica |  | 1 | 18-12-1994 | COMPAÑÍA MINERA ZALDIVAR SPA | Anexo 2
2386 | BA S/E ZALDÍVAR 69KV | COMPAÑÍA MINERA ZALDIVAR SPA | S/E ZALDÍVAR | 97 | BA97L128SE193L128 |  | 0.6 |  | AAAC | no aplica |  | 1 | 18-12-1994 0:00:00 | COMPAÑÍA MINERA ZALDIVAR SPA | Anexo 2
2387 | BA S/E PUNTA PALMERAS 12KV | PUNTA PALMERAS | S/E CENTRAL PUNTA PALMERAS | 1 | BA01G144SE001G144 |  |  |  |  | no aplica
2392 | BA S/E LAS VEGAS (AES GENER) HBP1 | CTNG SpA | S/E LAS VEGAS (AES GENER) | 1 | BA01T048SE017G010 |  | 0.975 | 47,72 - 1 [s] | ACAR 1100 MCM | no aplica | 557.5 | 1 |  | AES GENER | CORRIENTE_TEMPERATURA_BARRAP1_SSEE_LASVEGAS.PDF
2393 | BA S/E LAS VEGAS (AES GENER) HBP2 | CTNG SpA | S/E LAS VEGAS (AES GENER) | 2 | BA02T048SE017G010 |  | 0.975 | 47,72 - 1 [s] | ACAR 1100 MCM | no aplica | 557.5 | 1 |  | AES GENER | CORRIENTE_TEMPERATURA_BARRAP2_SSEE_LASVEGAS.PDF
2397 | BA S/E CARRERA PINTO 220KV SECCIÓN 2 | TRANSELEC | S/E CARRERA PINTO | 3 | BA03T002SE005T002 | PES 21 junio 2016 | 0.76 | 25.8 | AAAC FLINT 740,8 MCM | no aplica | 375 | 1 | 15-10-2018 0:00:00 | TRANSELEC / T002 | ID2397-BA S/E CARRERA PINTO 220KV SECCIÓN 2
2398 | BA S/E PLANTA VALDIVIA 220KV | CELULOSA ARAUCO | S/E PLANTA VALDIVIA | 3 | BA03L089SE003L089 |  | 0.727 | 32,14 - 1 [s] | AAAC, FLINT | no aplica | 375 | 1 | 12-05-04 | CELULOSA ARAUCO | En anexo
2400 | BA S/E GNL QUINTERO 110KV HA | GNL QUINTERO | S/E GNL QUINTERO | 1 | BA01L067SE001L067 |  | 1 | 40 | ALUMINIO, ENCAPSULADAS EN SF6 | no aplica | NO APLICA (BARRA ENCAPSULADA EN SF6) | 1 | 03-01-2009 12:00:00 AM |  | NO APLICA (BARRA ENCAPSULADA EN SF6)
2401 | BA S/E GNL QUINTERO 110KV HB | GNL QUINTERO | S/E GNL QUINTERO | 2 | BA02L067SE001L067 |  | 1 | 40 | ALUMINIO, ENCAPSULADAS EN SF6 | no aplica | NO APLICA (BARRA ENCAPSULADA EN SF6) | 1 | 03-01-2009 12:00:00 AM |  | NO APLICA (BARRA ENCAPSULADA EN SF6)
2402 | BA S/E CENTRAL QUELTEHUES 110KV B2 | AES GENER | S/E CENTRAL QUELTEHUES | 3 | BA03G010SE006G010 |  | 1.67 | 73.4 | ALUMINIO, TUBO DE DIAM EXT 76.5 MM; DIAM INT 68.3 MM | no aplica | 932 | 1 | 1928 |  | CORRIENTE_TEMPERATURA_BARRA2_SSEE_QUELTEHUES.PDF
2403 | BA S/E VENTANAS HBP1-B | AES GENER | S/E VENTANAS | 5 | BA05G010SE008G010 |  | 1.946 | 98,5 - 1 [s] | 2 X 750 MCM CU | no aplica | 380 | 2 | 1964 | AES GENER | CORRIENTE_TEMPERATURA_BARRA1B_SSEE_VENTANAS.PDF
2404 | BA S/E VENTANAS HBP2-C | AES GENER | S/E VENTANAS | 6 | BA06G010SE008G010 |  | 1.946 | 98,5 - 1 [s] | 2 X 750 MCM CU | no aplica | 380 | 2 | 1964 | AES GENER | CORRIENTE_TEMPERATURA_BARRA2A_SSEE_VENTANAS.PDF
2405 | BA S/E VENTANAS HBP2-D | AES GENER | S/E VENTANAS | 7 | BA07G010SE008G010 |  | 1.946 | 98,5 - 1 [s] | 2 X 750 MCM CU | no aplica | 380 | 2 | 1964 | AES GENER | CORRIENTE_TEMPERATURA_BARRA2B_SSEE_VENTANAS.PDF
2406 | BA S/E TORQUEMADA HBP2 | CTNG SpA | S/E TORQUEMADA | 2 | BA02T048SE002T048 |  | 0.41 | 11,02 - 1 [s] | 2 X 927 MCM AAAC | no aplica | 470 | 2 | 2007 | AES GENER | CORRIENTE_TEMPERATURA_BARRA2_SSEE_TORQUEMADA.PDF
2407 | BA S/E CENTRAL MAITENES 6.6KV B2 | AES GENER | S/E CENTRAL MAITENES | 2 | BA02G010SE004G010 |  | 2.98 | 248.8 | Cu, barra solida 12 cm x 1.2 cm | no aplica |  |  | 1923
2408 | BA S/E CENTRAL MAITENES 110KV B1 | AES GENER | S/E CENTRAL MAITENES | 3 | BA03G010SE004G010 |  | 0.41 | 14.7 | 3/0 AWG CU | no aplica | 84.97 | 1 | 1923 |  | CORRIENTE_TEMPERATURA_BARRA1_SSEE_MAITENES.PDF
2409 | BA S/E CENTRAL MAITENES 110KV B2 | AES GENER | S/E CENTRAL MAITENES | 4 | BA04G010SE004G010 |  | 0.41 | 11,02 - 1 [s] | 3/0 AWG CU | no aplica | 84.97 | 1 | 1923 | AES GENER | CORRIENTE_TEMPERATURA_BARRA2_SSEE_MAITENES.PDF
2410 | BA S/E EL ROMERO 33KV FA | ACCIONA ENERGÍA CHILE | S/E CENTRAL EL ROMERO | 1 | BA01G265SE001G265 |  | 2.5 | 31.5 | COBRE | no aplica | no aplica | 1 | 11-10-2016 12:00:00 AM |  | no aplica
2411 | BA S/E EL ROMERO 33KV FB | ACCIONA ENERGÍA CHILE | S/E CENTRAL EL ROMERO | 2 | BA02G265SE001G265 |  | 2.5 | 31.5 | COBRE | no aplica | no aplica | 1 | 11-10-2016 12:00:00 AM |  | no aplica
2415 | BA S/E GORBEA 13,2KV | CGE | S/E GORBEA | 1 | BA01T005SE255T005 | Codiner |  |  |  | no aplica
2416 | BA S/E RAHUE 220KV SECCION 2 | TRANSELEC | S/E RAHUE | 3 | BA03T002SE100T002 | PES 15 de septiembre 2016 | 1.333 | 55.3 | AAC COREOPSIS 1590 MCM | no aplica | 806 | 1 | 09-03-2017 0:00:00 | TRANSELEC / T002 | ID2416-BA S/E RAHUE 220KV SECCION 2
2417 | BA S/E ANCOA 500 KV BARRA C | TRANSELEC | S/E ANCOA | 8 | BA08T002SE003T002 |  | 3.98 | 165.9 | AAC COREOPSIS 1590 MCM | no aplica | 806 | 3 | 29-01-2017 0:00:00 | TRANSELEC / T002 | 2417_INFORME Y TABLA DE CAPACIDAD CONDUCTOR ANCOA 500 KV
2418 | BA S/E CHARRUA 500 KV C | TRANSELEC | S/E CHARRUA | 16 | BA16T002SE009T002 |  | 3.992 | 165.9 | AAC COREOPSIS 1590 MCM | no aplica | 806 | 3 | 01-10-2016 0:00:00 | TRANSELEC / T002 | ID2418-BA S/E CHARRUA 500 KV C
2419 | BA S/E ALTO JAHUEL 500 KV C | TRANSELEC | S/E ALTO JAHUEL | 15 | BA15T002SE002T002 |  | 3.95 | 165.9 | AAC COREOPSIS 1590 MCM | no aplica | 806 | 3 | 31-12-2017 0:00:00 | TRANSELEC / T002 | ID2419-BA SE ALTO JAHUEL 500 KV C
2420 | BA S/E ANCOA 500 KV BARRA D | TRANSELEC | S/E ANCOA | 9 | BA09T002SE003T002 |  | 3.98 | 165.9 | AAC COREOPSIS 1590 MCM | no aplica | 806 | 3 | 29-01-2017 0:00:00 | TRANSELEC / T002 | 2420_INFORME Y TABLA DE CAPACIDAD CONDUCTOR ANCOA 500 KV
2421 | BA S/E ALTO JAHUEL 500 KV D | TRANSELEC | S/E ALTO JAHUEL | 16 | BA16T002SE002T002 |  | 3.95 | 165.9 | AAC COREOPSIS 1590 MCM | no aplica | 806 | 3 | 31-12-2017 0:00:00 | TRANSELEC / T002 | ID2421-BA SE ALTO JAHUEL 500 KV D
2422 | BA S/E CHARRUA 500 KV D | TRANSELEC | S/E CHARRUA | 17 | BA17T002SE009T002 |  | 3.992 | 165.9 | AAC COREOPSIS 1590 MCM | no aplica | 806 | 3 | 01-10-2016 0:00:00 | TRANSELEC / T002 | ID2422-BA S/E CHARRUA 500 KV D
2423 | BA S/E CHARRUA 500 KV BARRA DE TRANSFERENCIA 2 | TRANSELEC | S/E CHARRUA | 18 | BA18T002SE009T002 |  | 3.992 | 165.9 | AAC COREOPSIS 1590 MCM | no aplica | 806 | 3 | 01-12-2016 0:00:00 | TRANSELEC / T002 | ID2423-BA S/E CHARRUA 500 KV BARRA DE TRANSFERENCIA 2
2424 | BA S/E ANCOA 500 KV BARRA DE TRANSFERENCIA 2 | TRANSELEC | S/E ANCOA | 16 | BA16T002SE003T002 |  | 3.98 | 165.9 | AAC COREOPSIS 1590 MCM | no aplica | 806 | 3 | 29-01-2017 0:00:00 | TRANSELEC / T002 | 2424_INFORME Y TABLA DE CAPACIDAD CONDUCTOR ANCOA 500 KV
2425 | BA S/E ALTO JAHUEL 500 KV BARRA DE TRANSFERENCIA 2 | TRANSELEC | S/E ALTO JAHUEL | 17 | BA17T002SE002T002 |  | 3.95 | 165.9 | AAC COREOPSIS 1590 MCM | no aplica | 806 | 3 | 31-12-2017 0:00:00 | TRANSELEC / T002 | ID2425-BA SE ALTO JAHUEL 500 KV BARRA DE TRANSFERENCIA 2
2426 | BA S/E CENTRAL EÓLICA LEBU 13.2 KV | PARQUE EÓLICO LEBU | S/E CENTRAL EOLICA LEBU | 1 | BA01G053SE001G053 |  |  |  |  | no aplica
2427 | BA S/E CENTRAL CUEL 23KV | AELA EOLICA NEGRETE SpA | S/E CENTRAL CUEL | 1 | BA01G122SE001G122 |  | 1.25 | 25 |  | no aplica |  | no aplica | 05-02-2014 0:00:00 | AELA GENERACION
2428 | BA S/E LOTA 66KV | FRONTEL | S/E LOTA | 2 | BA02R019SE005R019 | BARRA PRINCIPAL 66kV |  |  |  | no aplica
2429 | BA S/E LOTA 13.2KV B2 | FRONTEL | S/E LOTA | 3 | BA03R019SE005R019 | BARRA PRINCIPAL 13.2kV |  |  |  | no aplica
2430 | BA S/E LOTA 13.2KV B2T | FRONTEL | S/E LOTA | 4 | BA04R019SE005R019 | BARRA DE TRANSFERENCIA 13.2kV |  |  |  | no aplica
2431 | BA S/E CIRUELOS 220KV BARRA 2 | TRANSELEC | S/E CIRUELOS | 2 | BA02T002SE004T002 | Coreopsis 1590 MCM | 2.595 | 106.4 | AAC COREOPSIS 1590 MCM | no aplica | 806 | 2 | 20-11-2016 0:00:00 | TRANSELEC / T002 | 2431_IT_Determinación de conductores - copia;Anexo 1 Límites térmico Barras-(BA SE CIRUELOS 220KV BARRA 2)
2432 | BA S/E CIRUELOS 220KV BT | TRANSELEC | S/E CIRUELOS | 3 | BA03T002SE004T002 | Coreopsis 1590 MCM | 1.297 | 53.2 | AAC COREOPSIS 1590 MCM | no aplica | 806 | 1 | 20-11-2016 0:00:00 | TRANSELEC / T002 | 2432_IT_Determinación de conductores;Anexo 1 Límites térmico Barras-(BA SE CIRUELOS 220KV BT)
2433 | BA S/E CENTRAL RIO COLORADO 66KV | RIO COLORADO | S/E CENTRAL RIO COLORADO | 1 | BA01G291SE002G291 |  | 0.6 | 31.5 (VER 2433_ESTUDIOS IMPACTO SISTEMICO - HRC) | AAAC FLINT | no aplica | 374.5 | 1 | 03-03-2017 | RÍO COLORADO | 2433_17017-01-EE-002 REV0 CAPACIDAD TÉRMICA CONDUCTOR
2434 | BA S/E CENTRAL RIO COLORADO 13.8KV | RIO COLORADO | S/E CENTRAL RIO COLORADO | 2 | BA02G291SE002G291 |  | 0.6 | 20 | AAAC FLINT | no aplica | 374.5 | 1 | 03-03-2017 | RÍO COLORADO | 2434_17017-01-EE-002 REV0 CAPACIDAD TÉRMICA CONDUCTOR
2435 | BA S/E CENTRAL LA MINA C1 | COLBUN | S/E CENTRAL LA MINA | 1 | BA01G004SE033G004 |  | 40 | 104 | cobre | no aplica | 3657 | 1 | 21-02-2018 | Colbún S.A | no aplica
2436 | BA S/E RUCATAYO 220KV | TRANSRUCATAYO S.A | S/E RUCATAYO | 1 | BA01T017SE001T017 | BARRA PRINCIPAL | 0.583 | 2.15 | AAAC FLINT 740.8 MCM | no aplica | 374.5 | 1 | 03-07-2012 | TRANSRUCATAYO S.A | SI
2437 | BA S/E DOÑA CARMEN 220KV | ENERGÍA CERRO EL MORADO | S/E DOÑA CARMEN | 1 | BA01G271SE002G271 |  | 0.79 | 10.48 | AAAC | no aplica | 375.4 | 1 | 29-04-2017 | G271 ENERGIA CERRO EL MORADO | ANEXOS\BARRAS\220KV\ANEXO1
2438 | BA S/E DOÑA CARMEN 23KV | ENERGÍA CERRO EL MORADO | S/E DOÑA CARMEN | 2 | BA02G271SE002G271 |  | 0.93 | 19.1 | XAT MONOPOLAR | no aplica | 507 | 3 | 29-04-2017 | G271 ENERGIA CERRO EL MORADO | no aplica
2441 | BA S/E DON HECTOR 220KV-1 | TRANSELEC | S/E DON HECTOR | 1 | BA01T002SE010T002 |  | 4.608 | 208.8 | AAC COWSLIP 2000MCM | no aplica | 1010 | 3 | 09-09-2017 0:00:00 | TRANSELEC / T002 | ID2441-BA S/E DON HECTOR 220KV-1
2442 | BA S/E DON HECTOR 220KV-2 | TRANSELEC | S/E DON HECTOR | 2 | BA02T002SE010T002 |  | 4.608 | 208.8 | AAC COWSLIP 2000MCM | no aplica | 1010 | 3 | 09-09-2017 0:00:00 | TRANSELEC / T002 | ID2442-BA S/E DON HECTOR 220KV-2
2443 | BA S/E EL PELICANO 23KV | TOTAL SUNPOWER EL PELÍCANO | S/E EL PELICANO | 1 | BA01G246SE002G246 |  | 3.15 | 31.5 | COBRE ELECTROLÍTICO, CELDAS UNIGEAR ZS1 | no aplica | no aplica | 1 | 13-08-2018 |  | no aplica
2448 | BA S/E MIRAJE 220KV - BP1 | TRANSELEC | S/E MIRAJE | 33 | BA33T002SE107T002 |  | 1.531 | 69.6 | AAC COWSLIP 2000MCM | no aplica | 1010 | 1 | 28-05-2016 0:00:00 | TRANSELEC / T002 | ID2448-BA S/E MIRAJE 220KV - BP1
2454 | BA S/E SANTA ELVIRA 15KV BP2 | CGE | S/E SANTA ELVIRA | 3 | BA03T005SE048T005 | Maule Sur |  |  |  | no aplica
2455 | BA S/E TENO 13.2KV BP2 | CGE | S/E TENO | 5 | BA05T005SE127T005 | Maule Norte |  |  |  | no aplica
2456 | BA S/E RANGUILI 13.8KV BP2 | CGE | S/E RANGUILI | 2 | BA02T005SE202T005 | Maule Norte |  |  |  | no aplica
2457 | BA S/E RAUQUEN 13.2KV BP2 | CGE | S/E RAUQUEN | 3 | BA03T005SE008T005 | Maule Norte |  |  |  | no aplica
2458 | BA S/E RAUQUEN 13.2KV BT | CGE | S/E RAUQUEN | 4 | BA04T005SE008T005 | BARRA TRANSFERENCIA |  |  |  | no aplica
2459 | BA S/E TALCA 15KV BP2 | CGE | S/E TALCA | 5 | BA05T005SE061T005 | Maule Norte |  |  |  | no aplica |  |  | 01-06-2018
2460 | BA S/E CURICO 13.8KV BP1 | CEC | S/E CURICO | 1 | BA01R007SE126T005 | Asociada a interruptor CT3 |  |  |  | no aplica
2461 | BA S/E CURICO 13.8KV BP2 | CEC | S/E CURICO | 3 | BA03R007SE126T005 | Asociada a interruptor CT4 |  |  |  | no aplica
2462 | BA S/E LIRQUEN 15KV BP2 | CGE | S/E LIRQUEN | 3 | BA03T005SE072T005 | Bio Bio |  |  |  | no aplica
2463 | BA S/E LIRQUEN 15KV BT1 | CGE | S/E LIRQUEN | 4 | BA04T005SE072T005 | Bio Bio(Transferencia) |  |  |  | no aplica
2464 | BA S/E PARRAL 13.8KV BP2 | CGE | S/E PARRAL | 5 | BA05T005SE130T005 | Maule |  |  |  | no aplica
2465 | BA S/E CHACAHUIN 15KV BP2 | CGE | S/E CHACAHUIN | 3 | BA03T005SE100T005 | Maule Norte |  |  |  | no aplica
2466 | BA S/E CHACAHUIN 15KV BT1 | CGE | S/E CHACAHUIN | 4 | BA04T005SE100T005 | Maule Norte(Barra Transferencia) |  |  |  | no aplica
2467 | BA S/E MOLINA 15KV BP2 | CGE | S/E MOLINA | 4 | BA04T005SE009T005 | Maule norte |  |  |  | no aplica
2468 | BA S/E MOLINA 15KV BT1 | CGE | S/E MOLINA | 5 | BA05T005SE009T005 | Maule Norte(Barra Transferencia) |  |  |  | no aplica
2469 | BA S/E SALAMANCA 23KV BP2 | CGE | S/E SALAMANCA | 3 | BA03T005SE053T005 | Aconcagua |  |  |  | no aplica
2470 | BA S/E MIRAFLORES 23KV BP3 | CHILQUINTA | S/E MIRAFLORES | 5 | BA05R003SE013R003 | Aconcagua |  |  | CU 1000 MM | no aplica | 1000 | 1 |  | Chilquinta Energia S.A.
2471 | BA S/E TIERRA AMARILLA 110KV BP2 | CGE | S/E TIERRA AMARILLA | 4 | BA04T005SE162T005 | Atacama |  |  |  | no aplica
2472 | BA TAP EL EDEN 13.2KV BP1 | CGE | TAP OFF EL EDEN | 2 | BA02T005SE163T005 | Atacama |  |  |  | no aplica
2473 | BA S/E MINERO 220KV B1 | COLBUN | S/E MINERO | 1 | BA01G004SE002L020 |  |  |  | ACAR | no aplica |  |  |  | COLBUN S.A.
2474 | BA S/E MINERO 220KV B2 | COLBUN | S/E MINERO | 2 | BA02G004SE002L020 |  |  |  | ACAR | no aplica |  |  |  | COLBUN S.A.
2475 | BA S/E MINERO 110KV BP1 | CODELCO CHILE - DIVISIÓN EL TENIENTE | S/E MINERO | 1 | BA01L020SE002L020 |  |  |  |  | no aplica |  |  |  | CODELCO CHILE - DIVISIÓN EL TENIENTE / L011
2476 | BA S/E MINERO 110KV BP2 | CODELCO CHILE - DIVISIÓN EL TENIENTE | S/E MINERO | 2 | BA02L020SE002L020 |  |  |  |  | no aplica |  |  |  | CODELCO CHILE - DIVISIÓN EL TENIENTE / L010
2477 | BA S/E CENTRAL MAITENES 12KV BP1 | ENEL GENERACION | S/E CENTRAL MAITENES | 4 | BA04G021SE004G010 |  |  |  |  | no aplica
2478 | BA S/E CHICUREO 23KV BP1 | ENEL DISTRIBUCIÓN | S/E CHICUREO | 3 | BA03R002SE115R002 |  |  |  |  | no aplica
2479 | BA S/E CHICUREO 23KV BA1 | ENEL DISTRIBUCIÓN | S/E CHICUREO | 4 | BA04R002SE115R002 | Barra auxiliar |  |  |  | no aplica
2480 | BA S/E CENTRAL CHILOÉ BP 23KV | ELEKTRAGEN | S/E CENTRAL CHILOE | 1 | BA01G035SE001G035 |  | no aplica | no aplica | no aplica | no aplica | no aplica | no aplica | no aplica | no aplica | no aplica
2481 | BA S/E CENTRAL CONSTITUCIÓN 23KV | ELEKTRAGEN | S/E CENTRAL CONSTITUCIÓN | 1 | BA01G035SE002G035 |  | no aplica | no aplica | no aplica | no aplica | no aplica | no aplica | no aplica | no aplica | no aplica
2482 | BA S/E CODELCO VENTANAS 2 HBP1 | CODELCO CHILE - DIVISIÓN VENTANAS | S/E CODELCO VENTANAS 2 | 1 | BA01L076SE002L076 |  | 0.365 | 10,71 - [s] | AAAC Alliance 246,9 MCM | no aplica | 125 | 1 |  | CODELCO CHILE - DIVISIÓN VENTANAS
2483 | BA S/E ANDES 12KV BP4 | ENEL DISTRIBUCIÓN | S/E ANDES | 7 | BA07R002SE053G010 | [7 empty] | 05-11-2016
2484 | BA S/E NIRIVILO 23KV B1 | CGE | S/E NIRIVILO | 2 | BA02T005SE211T005 | Maule
2485 | BA S/E HUASCO 13.8KV B1 | TRANSELEC | S/E HUASCO | 3 | BA03T002SE019T002 |  | no aplica | no aplica | no aplica | no aplica | no aplica |  | 15-07-1975 0:00:00 | TRANSELEC / T002 | no aplica
2486 | BA S/E EL PENON 110KV Nº3 | CGE | S/E EL PEÑÓN | 6 | BA06T005SE005T005 | Elqui | 0.545 | 20,13 - 1 [s] | AAAC CAIRO 465 MCM | no aplica | 235 | 1 | 25-03-2017 | CGE
2487 | BA S/E EL PENON 66 KV | CGE | S/E EL PEÑÓN | 7 | BA07T005SE005T005 | Elqui | 0.425 | 13,57 - 1 [s] | AAAC BUTTE | no aplica | 158.4 | 1 | 2016 | CGE
2488 | BA S/E NEPTUNO 20KV B1 | METRO | S/E NEPTUNO | 1 | BA01L014SE103T002 |  | 2.5 | 31.5 | Barra de Cobre Encapsulada
2489 | BA S/E NEPTUNO 20KV B2 | METRO | S/E NEPTUNO | 2 | BA02L014SE103T002 |  | 2.5 | 31.5 | Barra de Cobre Encapsulada
2491 | BA S/E SAN PEDRO (AES GENER) CBP1 | AES GENER | S/E SAN PEDRO (AES GENER) | 3 | BA03G010SE001T048
2492 | BA S/E SAN PEDRO (AES GENER) CBP2 | AES GENER | S/E SAN PEDRO (AES GENER) | 4 | BA04G010SE001T048
2493 | BA S/E IMPULSION 23KV BP1 | MANTOS COPPER - MANTOVERDE | S/E IMPULSION | 1 | BA01L104SE002L104
2494 | BA S/E MONTE AGUILA (FFCC) 66KV BP1 | EFE | S/E MONTE AGUILA (FFCC) | 1 | BA01L011SE022L011
2495 | BA S/E COLLIPULLI (FFCC) 66KV B1 | EFE | S/E COLLIPULLI (FFCC) | 1 | BA01L011SE025L011
2496 | BA S/E CURICO (FFCC) 66KV B1 | EFE | S/E CURICO (FFCC) | 1 | BA01L011SE014L011
2497 | BA S/E LAJA (FFCC) 66KV B1 | EFE | S/E LAJA (FFCC) | 1 | BA01L011SE023L011
2498 | BA S/E PANGUILEMO (FFCC) 66KV B1 | EFE | S/E PANGUILEMO (FFCC) | 1 | BA01L011SE016L011
2499 | BA S/E SAN FERNANDO (FFCC) 66KV B1 | EFE | S/E SAN FERNANDO (FFCC) | 1 | BA01L011SE012L011
2500 | BA S/E HOSPITAL (FFCC) 66KV B1 | EFE | S/E HOSPITAL (FFCC) | 1 | BA01L011SE008L011
2501 | BA S/E LONGAVI (FFCC) 66KV B1 | EFE | S/E LONGAVI (FFCC) | 1 | BA01L011SE018L011
2502 | BA S/E RENGO (FFCC) 66KV B1 | EFE | S/E RENGO (FFCC) | 1 | BA01L011SE011L011
2503 | BA S/E ENACAR 13.2KV | FRONTEL | S/E ENACAR | 2 | BA02R019SE004R019 |  |  |  | BARRA CU 960MM2 |  | 960 | 1 | 01-06-2017 12:00:00 AM
2504 | BA TAP ENTEL 12KV | CHILQUINTA | TAP OFF ENTEL | 1 | BA01R003SE059R003 | [8 empty] | Chilquinta Energia S.A.
2505 | BA S/E R 13.8KV B1 | FUNDICIÓN TALLERES | S/E R | 1 | BA01L064SE002L064 |  | 0.236 | 1.95 | COBRE CLASE EC | no aplica | 53.48 | 1 | 42308 | FUNDICIÓN TALLERES | ANEXO: LIMITE TERMICO LÍNEAS 66KV
2506 | BA S/E R 13.8KV B2 | FUNDICIÓN TALLERES | S/E R | 2 | BA02L064SE002L064 |  | 0.236 | 5.89 | COBRE CLASE EC | no aplica | 53.48 | 1 | 42308 | FUNDICIÓN TALLERES | ANEXO: LIMITE TERMICO LÍNEAS 66KV
2509 | BA S/E SAN JUAN 66KV | CGE | S/E SAN JUAN | 2 | BA02T005SE149T005 | Elqui | 0.496 | 16,42 - 1 [s] | CU 250 MCM | no aplica | 127 | 1 | 2008 |  | 2509_TABLA CAPACIDAD CONDUCTORES
2514 | BA S/E PUNITAQUI 13.2KV BP2 | CGE | S/E PUNITAQUI | 3 | BA03T005SE081T005 | Elqui
2515 | BA S/E PUNITAQUI 110KV BP1 | CGE | S/E PUNITAQUI | 4 | BA04T005SE081T005 | Elqui
2517 | BA S/E ITAHUE 13.8KV | CGE | S/E ITAHUE | 1 | BA01T005SE020T002 | Maule Norte
2519 | BA S/E PAN DE AZUCAR 13.2KV BP1 | CGE | S/E PAN DE AZUCAR | 1 | BA01T005SE027T002 | Elqui | 1.6 | 6.41 | TUBO CU 1 1/2" | no aplica |  | 1
2521 | BA S/E FPC 154KV BP1 | FPC | S/E FPC | 1 | BA01L081SE066L081
2522 | BA S/E FPC 15KV B1 | FPC | S/E FPC | 2 | BA02L081SE066L081 |  | 1.25 | 75 | CU 500MCM |  |  | 3 | 03-03-2015 |  | Cu 500 MCM I vs Tamb en 15 kV.XLSX
2524 | BA S/E DOS VALLES 23KV | HIDROELECTRICA DOS VALLES SPA | S/E DOS VALLES | 1 | BA01G253SE002G253 |  | 0.63 | 16 | CELDAS MT |  | no aplica | no aplica | 15-03-2018 | Anpac Energia SpA | no aplica
2525 | BA S/E PEÑABLANCA 12KV-BP2 | CHILQUINTA | S/E PEÑABLANCA | 1 | BA01R003SE058R003 |  | 2 |  | CU 2" IPS | no aplica | 709.3 | 1 | 21-12-16 | Chilquinta Energia S.A.
2526 | BA S/E PEÑABLANCA 12KV-BR | CHILQUINTA | S/E PEÑABLANCA | 2 | BA02R003SE058R003 | Transerencia | 2 |  | CU 2" IPS | no aplica | 709.3 | 1 | 21-12-16 | Chilquinta Energia S.A.
2527 | BA S/E PEÑABLANCA 110KV | CHILQUINTA | S/E PEÑABLANCA | 3 | BA03R003SE058R003 |  | 0.727 | 32,15 - 1 [s] | AAAC FLINT | no aplica | 375.2 | 1 | 21-12-16 | Chilquinta Energia S.A.
2532 | BA S/E PAN DE AZUCAR 13.2KV BP2 | CGE | S/E PAN DE AZUCAR | 2 | BA02T005SE027T002 | Elqui | 1.6 | 6.41 | TUBO CU 1 1/2" | no aplica
2533 | BA S/E PAN DE AZUCAR 66KV PRINCIPAL | CGE | S/E PAN DE AZUCAR | 3 | BA03T005SE027T002 | Elqui | 0.447 | 13,89 - 1 [s] | CU 4/0 | no aplica | 107.2 | 1 |  | CGE
2534 | BA S/E PAN DE AZUCAR 66KV TRANSFERENCIA | CGE | S/E PAN DE AZUCAR | 4 | BA04T005SE027T002 | Elqui | 0.496 | 16,42 - 1 [s] | CU 250 MCM | no aplica | 126.6 | 1 |  | CGE
2535 | BA S/E CUMBRES 500KV BA1 | TEN | S/E CUMBRES | 1 | BA01T030SE003T030 |  | 3.549 | 279.6 | COREOPSIS | no aplica | 806 | 3 | 21-11-2017 0:00:00 | TEN | 2535_SCUM-500-E-MC-0052_0 (AFC).pdf
2536 | BA S/E CUMBRES 500KV BA2 | TEN | S/E CUMBRES | 2 | BA02T030SE003T030 |  | 3.549 | 279.6 | COREOPSIS | no aplica | 806 | 3 | 21-11-2017 0:00:00 | TEN | 2536_SCUM-500-E-MC-0052_0 (AFC).pdf
2537 | BA S/E CUMBRES 500KV BZ-1 | TEN | S/E CUMBRES | 3 | BA03T030SE003T030 | Auxiliar Monofasica | 3.549 | 279.6 | COREOPSIS | no aplica | 806 | 3 | 21-11-2017 0:00:00 | TEN | 2537_SCUM-500-E-MC-0052_0 (AFC).pdf
2538 | BA S/E CUMBRES 500KV BZ-2 | TEN | S/E CUMBRES | 4 | BA04T030SE003T030 | Auxiliar Monofasica | 3.549 | 279.6 | COREOPSIS | no aplica | 806 | 3 | 21-11-2017 0:00:00 | TEN | 2538_SCUM-500-E-MC-0052_0 (AFC).pdf
2539 | BA S/E CUMBRES 500KV BN-1 | TEN | S/E CUMBRES | 5 | BA05T030SE003T030 | Auxiliar Neutro | 0.353 | 34.8 | XLPE Cu | no aplica | 240 | 1 | 21-11-2017 0:00:00 | TEN | no aplica
2540 | BA S/E CUMBRES 500KV BN-2 | TEN | S/E CUMBRES | 6 | BA06T030SE003T030 | Auxiliar Neutro | 0.353 | 34.8 | XLPE Cu | no aplica | 240 | 1 | 21-11-2017 0:00:00 | TEN | no aplica
2541 | BA S/E CUMBRES 500KV BN-3 | TEN | S/E CUMBRES | 7 | BA07T030SE003T030 | Auxiliar Neutro | 0.353 | 34.8 | XLPE Cu | no aplica | 240 | 1 | 21-11-2017 0:00:00 | TEN | no aplica
2542 | BA S/E CUMBRES 500KV BN-4 | TEN | S/E CUMBRES | 8 | BA08T030SE003T030 | Auxiliar Neutro | 0.353 | 34.8 | XLPE Cu | no aplica | 240 | 1 | 21-11-2017 0:00:00 | TEN | no aplica
2543 | BA S/E PAN DE AZUCAR 110KV T8-T11 | CGE | S/E PAN DE AZUCAR | 5 | BA05T005SE027T002 | Elqui | 0.36 | 8,74 - 1 [s] | CU 2/0 | no aplica | 67.4 | 1 |  | CGE
2544 | BA S/E LOS CHANGOS 500KV BA1 | TEN | S/E LOS CHANGOS | 1 | BA01T030SE002T030 |  | 3.693 | 279.6 | COREOPSIS | no aplica | 806 | 3 | 21-11-2017 0:00:00 | TEN | 2544_SCHA-500-E-MC-0052_0 (AFC).pdf
2545 | BA S/E LOS CHANGOS 500KV BA2 | TEN | S/E LOS CHANGOS | 2 | BA02T030SE002T030 |  | 3.693 | 279.6 | COREOPSIS | no aplica | 806 | 3 | 21-11-2017 0:00:00 | TEN | 2545_SCHA-500-E-MC-0052_0 (AFC).pdf
2546 | BA S/E LOS CHANGOS 500KV BZ-1 | TEN | S/E LOS CHANGOS | 3 | BA03T030SE002T030 | (Auxiliar Monofasica) | 3.693 | 279.6 | COREOPSIS | no aplica | 806 | 3 | 21-11-2017 0:00:00 | TEN | 2546_SCHA-500-E-MC-0052_0 (AFC).pdf
2547 | BA S/E LOS CHANGOS 500KV BZ-2 | TEN | S/E LOS CHANGOS | 4 | BA04T030SE002T030 | (Auxiliar Monofasica) | 3.693 | 279.6 | COREOPSIS | no aplica | 806 | 3 | 21-11-2017 0:00:00 | TEN | 2547_SCHA-500-E-MC-0052_0 (AFC).pdf
2548 | BA S/E LOS CHANGOS BN-1 | TEN | S/E LOS CHANGOS | 5 | BA05T030SE002T030 | (Auxiliar Neutro) | 0.251 | 12.9 | XLPE Cu | no aplica | 95 | 1 | 21-11-2017 0:00:00 | TEN | no aplica
2549 | BA S/E LOS CHANGOS BN-2 | TEN | S/E LOS CHANGOS | 6 | BA06T030SE002T030 | (Auxiliar Neutro) | 0.353 | 34.8 | XLPE Cu | no aplica | 240 | 1 | 21-11-2017 0:00:00 | TEN | no aplica
2550 | BA S/E LOS CHANGOS BN-3 | TEN | S/E LOS CHANGOS | 7 | BA07T030SE002T030 | (Auxiliar Neutro) | 0.353 | 34.8 | XLPE Cu | no aplica | 240 | 1 | 21-11-2017 0:00:00 | TEN | no aplica
2551 | BA S/E LOS CHANGOS 220KV BA1 | TEN | S/E LOS CHANGOS | 8 | BA08T030SE002T030 |  | 5.696 | 469.2 | AAC COWSLIP | no aplica | 1013 | 4 | 21-11-2017 0:00:00 | TEN | 2551_SCHA-220-E-MC-0052_0 (AFC).pdf
2552 | BA S/E LOS CHANGOS 220KV BA2 | TEN | S/E LOS CHANGOS | 9 | BA09T030SE002T030 |  | 5.696 | 469.2 | AAC COWSLIP | no aplica | 1013 | 4 | 21-11-2017 0:00:00 | TEN | 2552_SCHA-220-E-MC-0052_0 (AFC).pdf
2553 | BA S/E LOS CHANGOS 220KV BT-1 | TEN | S/E LOS CHANGOS | 10 | BA10T030SE002T030 | (Auxiliar Monofasica) | 2.848 | 234.6 | AAC COWSLIP | no aplica | 1013 | 2 | 21-11-2017 0:00:00 | TEN | 2553_SCHA-220-E-MC-0052_0 (AFC).pdf
2554 | BA S/E LOS CHANGOS BTN-1 | TEN | S/E LOS CHANGOS | 11 | BA11T030SE002T030 | (Auxiliar Neutro) | 1.436 | 88.2 | XLPE Cu | no aplica | 630 | 2 | 21-11-2017 0:00:00 | TEN | no aplica
2555 | BA S/E LOS CHANGOS BTN-2 | TEN | S/E LOS CHANGOS | 12 | BA12T030SE002T030 | (Auxiliar Neutro) | 1.436 | 88.2 | XLPE Cu | no aplica | 630 | 2 | 21-11-2017 0:00:00 | TEN | no aplica
2556 | BA S/E LOS CHANGOS 500KV BT-1 | TEN | S/E LOS CHANGOS | 13 | BA13T030SE002T030 | (Auxiliar Monofasica) | 3.693 | 279.6 | COREOPSIS | no aplica | 806 | 3 | 21-11-2017 0:00:00 | TEN | 2556_SCHA-500-E-MC-0052_0 (AFC).pdf
2557 | BA S/E NUEVA CARDONES 500KV BA1 | TEN | S/E NUEVA CARDONES | 1 | BA01T030SE001T022 |  | 4 | 50 | BARRA ENCAPSULADA | COREOPSIS | 806 | 4 | 21-11-2017 0:00:00 | TEN | 2557_SNCA-500-E-EU-5100_2.pdf
2558 | BA S/E NUEVA CARDONES 500KV BA2 | TEN | S/E NUEVA CARDONES | 2 | BA02T030SE001T022 |  | 4 | 50 | BARRA ENCAPSULADA | COREOPSIS | 806 | 4 | 21-11-2017 0:00:00 | TEN | 2558_SNCA-500-E-EU-5100_2.pdf
2559 | BA S/E NUEVA CARDONES 500KV BAX1 | TEN | S/E NUEVA CARDONES | 3 | BA03T030SE001T022 | (Auxiliar Monofasica) | 3.603 | 279.6 | COREOPSIS | no aplica | 806 | 3 | 21-11-2017 0:00:00 | TEN | 2559_SNCA-500-E-MC-0052_1 (AFC).pdf
2560 | BA S/E NUEVA CARDONES 500KV BAX2 | TEN | S/E NUEVA CARDONES | 4 | BA04T030SE001T022 | (Auxiliar Monofasica) | 3.603 | 279.6 | COREOPSIS | no aplica | 806 | 3 | 21-11-2017 0:00:00 | TEN | 2560_SNCA-500-E-MC-0052_1 (AFC).pdf
2561 | BA S/E NUEVA CARDONES BN1 | TEN | S/E NUEVA CARDONES | 5 | BA05T030SE001T022 | (Auxiliar Neutro) | 0.251 | 12.9 | XLPE Cu | no aplica | 95 | 1 | 21-11-2017 0:00:00 | TEN | no aplica
2562 | BA S/E NUEVA CARDONES BN2 | TEN | S/E NUEVA CARDONES | 6 | BA06T030SE001T022 | (Auxiliar Neutro) | 0.353 | 34.8 | XLPE Cu | no aplica | 240 | 1 | 21-11-2017 0:00:00 | TEN | no aplica
2563 | BA S/E NUEVA CARDONES BN3 | TEN | S/E NUEVA CARDONES | 7 | BA07T030SE001T022 | (Auxiliar Neutro) | 0.353 | 34.8 | XLPE Cu | no aplica | 240 | 1 | 21-11-2017 0:00:00 | TEN | no aplica
2564 | BA S/E TEN 220KV BA1 | TEN | S/E TEN GIS | 1 | BA01T030SE001T030 |  | 4 | 50 | BARRA ENCAPSULADA | no aplica | 3530 | 1 | 21-11-2017 0:00:00 | TEN | 2564_STEN-220-E-EU-5000_6.pdf
2565 | BA S/E TEN 220KV BA2 | TEN | S/E TEN GIS | 2 | BA02T030SE001T030 |  | 4 | 50 | BARRA ENCAPSULADA | no aplica | 3530 | 1 | 21-11-2017 0:00:00 | TEN | 2565_STEN-220-E-EU-5000_6.pdf
2566 | BA S/E PASO HONDO 13.2KV BP1 | LUZ PARRAL | S/E PASO HONDO | 1 | BA01R022SE003R022 |  | 0.77 | 3603 | BARRA TUBULAR DE COBRE | no aplica | 0.00055864 | 1 | 11-02-2017 | LUZ PARRAL | DATOS TECNICOS BARRA.PDF
2567 | BA S/E NEGRILLAR 66KV | COMPAÑÍA MINERA ZALDIVAR SPA | S/E NEGRILLAR | 2 | BA02L128SE001L128 |  | 0.5 | 16.9 | AAAC | no aplica |  | 1 | 18.12.1994 | COMPAÑÍA MINERA ZALDIVAR SPA | Anexo 2
2568 | BA S/E 10A 100KV - BP2 | CODELCO CHILE - DIVISIÓN CHUQUICAMATA | S/E 10A | 3 | BA03L135SE002L135 |  | 1.57 | 31.5 | Barra (Cu) | no aplica |  | 1 | 19/09/1981 12:00:00 a.m.
2569 | BA S/E BOLERO 220KV - BP | HELIO ATACAMA TRES | S/E BOLERO | 4 | BA04G233SE001G233 |  | 863 | ACAR 800
2570 | BA S/E BOLERO 33KV - BP1 | HELIO ATACAMA TRES | S/E BOLERO | 5 | BA05G233SE001G233 |  | 2700 | CU
2571 | BA S/E BOLERO 33KV - BP2 | HELIO ATACAMA TRES | S/E BOLERO | 6 | BA06G233SE001G233 |  | 2700 | CU
2572 | BA S/E CAPRICORNIO 23KV - TRAFO 23/13.8KV | ENGIE | S/E CAPRICORNIO | 7 | BA07G216SE028G216 |  | no aplica | no aplica | no aplica | no aplica |  |  | no aplica | no aplica | no aplica
2573 | BA S/E CENTRAL CHAPIQUIÑA 13.2KV | ENGIE | S/E CENTRAL CHAPIQUIÑA | 8 | BA08G216SE030G216 |  | n/i | no aplica | no aplica | no aplica | n/i | n/i | 01/03/1967 12:00:00 a.m. | no aplica | no aplica
2581 | BA S/E CENTRAL DIESEL ENAEX 4.16KV BP2 | ENAEX | S/E CENTRAL DIESEL ENAEX | 16 | BA16L109SE032L109
2583 | BA S/E CERRO PABELLÓN 220KV - BP | GEOTÉRMICA DEL NORTE | S/E CERRO PABELLÓN | 18 | BA18G232SE001G232 |  | 2000 | Aleación de Aluminio
2584 | BA S/E CERRO PABELLÓN 9.5KV -BP1 | GEOTÉRMICA DEL NORTE | S/E CERRO PABELLÓN | 19 | BA19G232SE001G232 |  | 2500 | Aleación de Aluminio
2585 | BA S/E CERRO PABELLÓN 9.5KV -BP2 | GEOTÉRMICA DEL NORTE | S/E CERRO PABELLÓN | 20 | BA20G232SE001G232 |  | 2500 | Aleación de Aluminio
2586 | BA S/E CERRO PABELLÓN 9.5KV -BP3 | GEOTÉRMICA DEL NORTE | S/E CERRO PABELLÓN | 21 | BA21G232SE001G232 |  | 1250 | Aleación de Aluminio
2587 | BA S/E CONCHI 220KV - BP | GEOTÉRMICA DEL NORTE | S/E CONCHI | 22 | BA22G232SE002G232 |  | 2000 | Aleación de Aluminio
2588 | BA S/E CONCHI 220KV - BT | GEOTÉRMICA DEL NORTE | S/E CONCHI | 23 | BA23G232SE002G232 |  | 2000 | Aleación de Aluminio
2589 | BA S/E EL ARRIERO 220KV - BP | GEOTÉRMICA DEL NORTE | S/E El ARRIERO | 24 | BA24G232SE001G292 |  | 1082 | AAC Coreopsis | [6 empty] | Capacidad Barra El Arriero 220 kV.xlsx
2590 | BA S/E EL ARRIERO 33KV - BP | GEOTÉRMICA DEL NORTE | S/E El ARRIERO | 25 | BA25G232SE001G292 |  | 2800 | Profile Copper
2591 | BA S/E ESCONDIDA 220KV-BT | MINERA ESCONDIDA | S/E ESCONDIDA | 26 | BA26L120SE073L120
2592 | BA S/E ESCONDIDA 66KV | MINERA ESCONDIDA | S/E ESCONDIDA | 27 | BA27L120SE073L120
2593 | BA S/E GUAYAQUES 3.45KV - BP3 | RED ELÉCTRICA DEL NORTE 2 S.A | S/E GUAYAQUES | 28 | BA28T046SE083T046 |  | 3100
2594 | BA S/E LA PORTADA 23KV - BP3 | CGE | S/E LA PORTADA | 29 | BA29T005SE287T005 |  | 727 | 75 | [6 empty] | Capacidad La Portada 23 kV - BP2 2016-08-03.xlsx
2595 | BA S/E LAGUNA SECA 66KV | MINERA ESCONDIDA | S/E LAGUNA SECA | 30 | BA30L120SE096L120 |  | 750
2596 | BA S/E MIRAJE 220KV - BP2 | TRANSELEC | S/E MIRAJE | 31 | BA31T002SE107T002 |  | 1.536 | 69.6 | AAC COWSLIP 2000MCM | no aplica | 1010 | 1 | 28-05-2016 0:00:00 | TRANSELEC / T002 | ID2596-BA S/E MIRAJE 220KV - BP2
2597 | BA S/E NORGENER 5KV-B1 | AES GENER | S/E NORGENER | 30 | BA30G010SE058G010 | [8 empty] | AES GENER
2598 | BA S/E NORGENER 5KV-B2 | AES GENER | S/E NORGENER | 31 | BA31G010SE058G010 | [8 empty] | AES GENER
2599 | BA S/E PLANTA MOLYB 23KV - BP | MOLYB | S/E PLANTA MOLYB | 34 | BA34L146SE108T002 |  | 4.15 |  | XLPE |  | 240
2600 | BA S/E PLANTA RECUPERADORA DE METALES 23KV - BP | PRM | S/E PLANTA RECUPERADORA DE METALES | 35 | BA35L147SE002L147 |  | 600 | Copper alloy C11000 40x6
2601 | BA S/E PLANTA RECUPERADORA DE METALES 6.6KV - BP | PRM | S/E PLANTA RECUPERADORA DE METALES | 36 | BA36L147SE002L147 |  | 600 | Copper alloy C11000 40x6
2602 | BA S/E POZO ALMONTE 13.8KV - AUTOTRAFO Nº4 | ENGIE | S/E POZO ALMONTE | 37 | BA37G216SE123G216 |  | no aplica | no aplica | no aplica | no aplica |  |  | no aplica | no aplica | no aplica
2603 | BA S/E TAP OFF EL LOA 110KV | ENGIE | TAP OFF EL LOA | 38 | BA38G216SE159G216 |  | no aplica | no aplica | no aplica | no aplica |  |  | no aplica | no aplica | no aplica
2604 | BA S/E TAP OFF EL LOA 23KV | ENGIE | TAP OFF EL LOA | 39 | BA39G216SE159G216 |  | no aplica | no aplica | no aplica | no aplica |  |  | no aplica | no aplica | no aplica
2605 | BA S/E TAP OFF LICANCABUR 3.45KV - BP2 | RED ELÉCTRICA DEL NORTE 2 S.A | TAP OFF LICANCABUR | 40 | BA40T046SE171T046 |  | 3100
2606 | BA S/E TAP OFF SAIRECABUR 3.45KV - BP2 | RED ELÉCTRICA DEL NORTE 2 S.A | TAP OFF SAIRECABUR | 41 | BA41T046SE182T046 |  | 3000 | Cobre
2607 | BA S/E TAP OFF VITOR N°2 MÓVIL 23KV | ENGIE | TAP OFF VITOR N°2 MÓVIL | 42 | BA42G216SE187G216 |  | no aplica | no aplica | no aplica | no aplica |  |  | no aplica | no aplica | no aplica
2608 | BA S/E URIBE SOLAR 33KV - BP1 | FOTOVOLTAICA NORTE GRANDE 5 | S/E URIBE SOLAR | 43 | BA43G261SE004G261 |  | 1200 | 31.5 |  | AASC |  | 1 | 06-01-2017 0:00:00 | Enor
2610 | BA S/E 403 69KV | MINERA ESCONDIDA | S/E 403 | 45 | BA45L120SE005L120 |  | no aplica | no aplica | no aplica | no aplica | no aplica | no aplica | no aplica | no aplica | no aplica
2618 | BA S/E CENTRAL DIESEL AGUAS BLANCAS 0.4KV | MINERA ATACAMA MINERALS | S/E CENTRAL DIESEL AGUAS BLANCAS | 53 | BA53L115SE010L115 |  | no aplica | no aplica | no aplica | no aplica | no aplica | no aplica | no aplica | no aplica | no aplica
2669 | BA S/E LA PORTADA 0.38KV PMG | CGE | S/E LA PORTADA | 5 | BA05T005SE287T005 |  | no aplica | no aplica | no aplica | no aplica | no aplica | no aplica | no aplica | no aplica | no aplica
2681 | BA S/E PUNTA NEGRA 34.5KV | MINERA ESCONDIDA | S/E PUNTA NEGRA | 17 | BA17L120SE125L120 |  | no aplica | no aplica | no aplica | no aplica | no aplica | no aplica | no aplica | no aplica | no aplica
2682 | BA S/E PUNTA NEGRA 4.16KV | MINERA ESCONDIDA | S/E PUNTA NEGRA | 18 | BA18L120SE125L120 |  | no aplica | no aplica | no aplica | no aplica | no aplica | no aplica | no aplica | no aplica | no aplica
2685 | BA S/E TAP OFF 003 69KV | MINERA ESCONDIDA | TAP OFF 003 | 21 | BA21L120SE144L120 |  | no aplica | no aplica | no aplica | no aplica | no aplica | no aplica | no aplica | no aplica | no aplica
2688 | BA S/E TAP OFF 536 69KV | MINERA ESCONDIDA | TAP OFF 536 | 24 | BA24L120SE147L120 |  | no aplica | no aplica | no aplica | no aplica | no aplica | no aplica | no aplica | no aplica | no aplica
2711 | BA S/E NUEVA PAN DE AZUCAR 500KV B | INTERCHILE | S/E NUEVA PAN DE AZUCAR | 3 | BA03T022SE003T022 |  | 4 | 63 | BARRA ENCAPSULADA | no aplica | 5500 | 1 | 18-04-2018 | INTERCHILE | no aplica
2712 | BA S/E NUEVA PAN DE AZUCAR 220KV B | INTERCHILE | S/E NUEVA PAN DE AZUCAR | 4 | BA04T022SE003T022 |  | 4 | 50 | BARRA ENCAPSULADA | no aplica | 5024 | 1 | 18-04-2018 | INTERCHILE | no aplica
2713 | BA S/E NUEVA CARDONES 500KV B | INTERCHILE | S/E NUEVA CARDONES | 3 | BA03T022SE001T022 |  | 4 | 63 | BARRA ENCAPSULADA | no aplica | 5500 | 1 | 14-01-2018 | INTERCHILE | no aplica
2714 | BA S/E NUEVA CARDONES 220KV B | INTERCHILE | S/E NUEVA CARDONES | 4 | BA04T022SE001T022 |  | 4 | 50 | BARRA ENCAPSULADA | no aplica | 5024 | 1 | 20-11-2017 | INTERCHILE | 2714_P1-SE-04-D11600(D)_V.pdf
2715 | BA S/E NUEVA MAITENCILLO 500KV B | INTERCHILE | S/E NUEVA MAITENCILLO | 3 | BA03T022SE002T022 |  | 4 | 63 | BARRA ENCAPSULADA | no aplica | 5500 | 1 | 09-01-2018 | INTERCHILE | no aplica
2716 | BA S/E NUEVA MAITENCILLO 220KV B | INTERCHILE | S/E NUEVA MAITENCILLO | 4 | BA04T022SE002T022 |  | 4 | 50 | BARRA ENCAPSULADA | no aplica | 5024 | 1 | 09-01-2018 | INTERCHILE | no aplica
2717 | BA S/E CHENA 220KV BT | EMPRESA DE TRANSMISION CHENA S.A. | S/E CHENA | 7 | BA07T034SE010R002 |  | 2.036 | 42.2 | 2 X 630 MM2 AAAC | no aplica |  |  | 28-03-2015
2719 | BA S/E GUANACO 13.8 KV | COMPAÑÍA MINERA GUANACO SpA | S/E GUANACO | 1 | BA01L142SE002L142 |  | 0.47 |  | CU XAT / EVA MONOCONDUNTOR |  | 177 | 1 | 01-04-2017
2720 | BA S/E MANTILHUE 110KV | STS | S/E MANTILHUE | 1 | BA01T003SE041T003 |  | 0.786 | 25.7 | AAAC FLINT | no aplica | 375.4 | 1 | 15-09-17 | STS S.A. | MC Capacidad de Barra 110 kV Rev.C
2721 | BA S/E CENTRAL PARQUE EOLICO CABO LEONES I 220KV BP1 | PARQUE EÓLICO CABO LEONES I S.A | S/E CENTRAL PARQUE EOLICO CABO LEONES I | 1 | BA01G299SE001G299 |  | 0.711 | 49.6 1 S | AAAC A3 450 |  | 523 | 1 | 12-06-2018 |  | 2721_AMPACIDAD.pdf
2722 | BA S/E CENTRAL PARQUE EOLICO CABO LEONES I 33KV BP1-A | PARQUE EÓLICO CABO LEONES I S.A | S/E CENTRAL PARQUE EOLICO CABO LEONES I | 2 | BA02G299SE001G299 |  | 2 | 25 kA/3s | Conductor de cobre encapsulado |  | no aplica | no aplica | 12-06-2018 |  | 2722_HOJA_DATOS.pdf
2723 | BA S/E CENTRAL PARQUE EOLICO CABO LEONES I 33KV BP1-B | PARQUE EÓLICO CABO LEONES I S.A | S/E CENTRAL PARQUE EOLICO CABO LEONES I | 3 | BA03G299SE001G299 |  | 2 | 25 | Conductor de cobre encapsulado |  | no aplica | no aplica | 12-06-2018 |  | 2723_HOJA_DATOS.pdf
2724 | BA S/E CHILLAN 13.2KV B2 | CGE | S/E CHILLAN | 5 | BA05T005SE024T005 | Maule Sur | 1.449 | 91,5 (a 1 seg) | TUBO COBRE EHPS 1 1/2" | no aplica | 698.7 | 1 | 13-02-2018 | CGE | 2724_18013-01-MC-005_RevC
2725 | BA S/E OSORNO 23KV BP3 | STS | S/E OSORNO | 4 | BA04T003SE016T003 |  | 0.8 | 20 - 1 [s] | Cu Electrolítico | no aplica | 300 | 1 | 31-10-18 | STS | 2725_Anexos
2726 | BA S/E KIMAL 220KV BP1 | SATT | S/E KIMAL | 1 | BA01T031SE002T031 |  | 5.594 | 272 | AAC SAGEBRUSH |  | 1140 | 4 |  | SATT | 2726_Barras SE Kimal_T°conductor_T°ambiente.xlsx
2727 | BA S/E KIMAL 220KV BP2 | SATT | S/E KIMAL | 2 | BA02T031SE002T031 |  | 5.594 | 272 | SAGEBRUSH |  | 1140 | 4 |  | SATT | 2727_Barras SE Kimal_T°conductor_T°ambiente.xlsx
2728 | BA S/E CASTILLA 110KV | TRANSELEC | S/E CASTILLA | 3 | BA03T002SE006T002 |  | 0.395 | 8.59 | AAAC ALLIANCE 246,9 MCM | no aplica | 125 | 1 | 30-05-2017 0:00:00 | TRANSELEC / T002 | ID2728-BA S/E CASTILLA 110KV
2729 | BA S/E NUEVA PICHIRROPULLI 220KV B1 | ELETRANS S.A. | S/E NUEVA PICHIRROPULLI | 1 | BA01T018SE001T018 |  | 2.9526 | 263,8 - 1[s] | AAC Sagebrush 2250 MCM | no aplica | 1140.09 | 2 | 08-07-2017 0:00:00 | ELETRANS S.A. | 2729_1897_ICB_ST1-CP-S4-E-MC-004-Rev2_B1 2729_1897_Tabla Barras_B1
2730 | BA S/E NUEVA PICHIRROPULLI 220KV B2 | ELETRANS S.A. | S/E NUEVA PICHIRROPULLI | 2 | BA02T018SE001T018 |  | 2.9526 | 263,8 - 1[s] | AAC Sagebrush 2250 MCM | no aplica | 1140,09 mm2 | 2 | 08-07-2017 0:00:00 | ELETRANS S.A. | 2730_1897_ICB_ST1-CP-S4-E-MC-004-Rev2_B2 2730_1897_Tabla Barras_B2
2731 | BA S/E TEMUCO 220KV SECCIÓN 2 | TRANSELEC | S/E TEMUCO | 8 | BA08T002SE037T002 | SECCIÓN 2 | 0.8 | 25.8 | AAAC FLINT 740,8 MCM | no aplica | 375 | 1 | 28-07-2017 0:00:00 | TRANSELEC / T002 | ID2731-BA S/E TEMUCO 220KV SECCIÓN 2
2732 | BA S/E ENTRE RIOS 500KV B1 | TRANSELEC | S/E ENTRE RIOS | 1 | BA01T002SE104T002 |  | 3.385 | 124.5 | AAC HAWTHORN 1192,5 MCM | no aplica | 604 | 3 | 24-05-2018 0:00:00 | TRANSELEC / T002 | ID2732-BA S/E ENTRE RIOS 500KV B1
2733 | BA S/E ENTRE RIOS 500KV B2 | TRANSELEC | S/E ENTRE RIOS | 2 | BA02T002SE104T002 |  | 3.385 | 124.5 | AAC HAWTHORN 1192,5 MCM | no aplica | 604 | 3 | 24-05-2018 0:00:00 | TRANSELEC / T002 | ID2733-BA S/E ENTRE RIOS 500KV B2
2734 | BA S/E ENTRE RIOS 220KV B1 | TRANSELEC | S/E ENTRE RIOS | 3 | BA03T002SE104T002 |  | 3.01 | 67.24 | AAC JESSAMINE 1750 MCM | no aplica | 887.08 | 2 | 20-07-2018 0:00:00 | TRANSELEC / T002 | ID2734-BA S/E ENTRE RIOS 220KV B1
2735 | BA S/E ENTRE RIOS 220KV B2 | TRANSELEC | S/E ENTRE RIOS | 4 | BA04T002SE104T002 |  | 3.01 | 67,64 - 1[s] | AAC JESSAMINE 1750 MCM | no aplica | 887.08 | 2 | 20-07-2018 0:00:00 | TRANSELEC / T002 | ID2735-BA S/E ENTRE RIOS 220KV B2
2736 | BA S/E ENTRE RIOS 500KV BAX1 | TRANSELEC | S/E ENTRE RIOS | 5 | BA05T002SE104T002 |  | 2.257 | 83 | AAC HAWTHORN 1192,5 MCM | no aplica | 604 | 2 | 24-05-2018 0:00:00 | TRANSELEC / T002 | ID2736-BA S/E ENTRE RIOS 500KV BAX1
2737 | BA S/E ENTRE RIOS 500KV BAX2 | TRANSELEC | S/E ENTRE RIOS | 6 | BA06T002SE104T002 |  | 3.004 | 121.6264 | AAC JESSAMINE 1750 MCM | no aplica | 887.08 | 2 | 24-05-2018 0:00:00 | TRANSELEC / T002 | ID2737-BA S/E ENTRE RIOS 500KV BAX2
2738 | BA S/E ARMAZONES 23KV | STS | S/E ARMAZONES | 1 | BA01T003SE042T003 |  | 0.302 | 9 | TUBO CU Ø 2,5" (H80 HARD) | CU 4/0 AWG | 1453.89 | 2 | 15-09-2017 | STS | 2738_Informe termico
2741 | BA S/E CENTRAL LUZ DEL NORTE 23KV GIS B1 | LUZ DEL NORTE | S/E CENTRAL LUZ DEL NORTE | 3 | BA03G171SE001G171 |  | 4 | 31.5 | COBRE | no aplica | 1000 | 1 | 01-08-2015 0:00 | LUZ DEL NORTE | ANEXO GIS FAT
2742 | BA S/E CENTRAL LUZ DEL NORTE 23KV GIS B2 | LUZ DEL NORTE | S/E CENTRAL LUZ DEL NORTE | 4 | BA04G171SE001G171 |  | 4 | 31.5 | COBRE | no aplica | 1000 | 1 | 01-08-2015 0:00 | LUZ DEL NORTE | ANEXO GIS FAT
2743 | BA S/E ABANICO 154KV TRANSFERENCIA | TRANSELEC | S/E CENTRAL ABANICO | 2 | BA02T002SE048T002 |  | 0.589 | 15.4 | COBRE 300 MCM | no aplica | 152 | 1 | 15-08-1945 0:00:00 | TRANSELEC / T002 | ID2743-BA SE ABANICO 154KV BARRA TRANSFERENCIA
2745 | BA S/E ILLAPA 220KV BP1 | DIEGO DE ALMAGRO TRANSMISORA DE ENERGÍA S.A. | S/E ILLAPA | 1 | BA01T035SE001T035 |  | 1.19 | 70.34 | AAC | no aplica | 1590 MCM / 805.36 mm2 | 2 | 06-05-18 | DIEGO DE ALMAGRO TRANSMISORA DE ENERGÍA S.A. / T035 | 0c-45c REV.1
2746 | BA S/E ILLAPA 220KV BP2 | DIEGO DE ALMAGRO TRANSMISORA DE ENERGÍA S.A. | S/E ILLAPA | 2 | BA02T035SE001T035 |  | 1.19 | 70.34 | AAC | no aplica | 1590 MCM / 805.36 mm2 | 2 | 06-05-18 | DIEGO DE ALMAGRO TRANSMISORA DE ENERGÍA S.A. / T035 | 0c-45c REV.1
2747 | BA S/E CUMBRES 220 KV BP1 | DIEGO DE ALMAGRO TRANSMISORA DE ENERGÍA S.A. | S/E CUMBRES | 1 | BA01T035SE003T030 |  | 2.4 | 140,68 - 1[s] | AAC COREOPSIS | no aplica | 805.36 | 2 |  | DIEGO DE ALMAGRO TRANSMISORA DE ENERGÍA S.A. / T035 | Información y Tabla de capacidad térmica del conductor
2748 | BA S/E CUMBRES 220 KV BP2 | DIEGO DE ALMAGRO TRANSMISORA DE ENERGÍA S.A. | S/E CUMBRES | 2 | BA02T035SE003T030 |  | 2.4 | 140,68 - 1[s] | AAC Coreopsis | no aplica | 805.36 | 2 |  | DIEGO DE ALMAGRO TRANSMISORA DE ENERGÍA S.A. / T035 | Información y Tabla de capacidad térmica del conductor
2749 | BA S/E CUMBRES 500 KV BAX | DIEGO DE ALMAGRO TRANSMISORA DE ENERGÍA S.A. | S/E CUMBRES | 3 | BA03T035SE003T030 | Barra auxiliar | 1.19 | 70.34 | AAC | no aplica | 1590 MCM / 805.36 mm2 | 3 |  | DIEGO DE ALMAGRO TRANSMISORA DE ENERGÍA S.A. / T035 | Información y Tabla de capacidad térmica del conductor
2750 | BA S/E CUMBRES 220 KV BAX | DIEGO DE ALMAGRO TRANSMISORA DE ENERGÍA S.A. | S/E CUMBRES | 4 | BA04T035SE003T030 | Barra auxiliar | 2.4 | 140,68 - 1[s] | AAC COREOPSIS | no aplica | 1590 MCM / 805.36 mm2 | 2 |  | DIEGO DE ALMAGRO TRANSMISORA DE ENERGÍA S.A. | INF-EL-003_REV_CCAPACIDADDE BARRAS SE CUMBRES 500 KV Y 220 KV / Tabla de capacidad térmica del conductor
2751 | BA S/E CUMBRES 66 KV B1 | DIEGO DE ALMAGRO TRANSMISORA DE ENERGÍA S.A. | S/E CUMBRES | 5 | BA05T035SE003T030 |  | 1.19 | 70.34 | AAC | no aplica | 1590 MCM / 805.36 mm2 | 1 |  | DIEGO DE ALMAGRO TRANSMISORA DE ENERGÍA S.A. / T035 | Información y Tabla de capacidad térmica del conductor
2755 | BA S/E TALCA 66KV BP3 | CGE | S/E TALCA | 6 | BA06T005SE061T005 | Maule Norte | 0.659 | 25,388 (a 1 seg) | AAAC FLINT | no aplica | 375 | 1 | 01-06-2018 |  | 2755_MC-66kV-Permanente-SETalca T4_Rev0.pdf
2756 | BA S/E TALCA 15KV BP4 | CGE | S/E TALCA | 7 | BA07T005SE061T005 | Maule Norte | 1.447 | 91,5 (a 1 seg) | TUBO COBRE EHPS 1 1/2" | no aplica | 698.7 | 1 | 01-06-2018 | CGE | 2756_MC_18013-01-004_TUBO 15kV T4.pdf
2757 | BA S/E SAN ANTONIO 23 KV BT | CHILQUINTA | S/E SAN ANTONIO | 8 | BA08R003SE019R003 |  | 1.58@30°C | 7.896 | 2SS IPS CU | No Aplica | 709.3 | 1 | 01-07-11 | Chilquinta Energia S.A. | MC Ampacidad de Barras N°1-N°2 y Transferencia 23 kV SE San Antonio
2762 | BA S/E TAP LA LAJA 110KB | AES GENER | TAP OFF LA LAJA | 1 | BA01G010SE009G010 |  | 1.6087 | 66.293 | CU 500 MCM | no aplica | 253 | 2 | 12-2018 | AES GENER | EE-ES-2017-1375-RD_CAPACIDAD TÉRMICA DE CONDUCTORES PHAM
2763 | BA S/E ALTO JAHUEL AUX 500KV | TRANSELEC | S/E ALTO JAHUEL | 18 | BA18T002SE002T002 | Transformador TR3 | 3.95 | 165.9 | AAC COREOPSIS 1590 MCM | no aplica | 806 | 3 | 31-12-2017 0:00:00 | TRANSELEC / T002 | ID2763-BA S/E ALTO JAHUEL AUX 500KV
2764 | BA S/E ALTO JAHUEL AUX 220KV | TRANSELEC | S/E ALTO JAHUEL | 19 | BA19T002SE002T002 | Transformador TR3 | 2.633 | 110.6 | AAC COREOPSIS 1590 MCM | no aplica | 806 | 2 | 31-12-2017 0:00:00 | TRANSELEC / T002 | ID2764-BA S/E ALTO JAHUEL AUX 220KV
2765 | BA S/E CURICO 13.8KV BP3 | CGE | S/E CURICO | 5 | BA05T005SE126T005 |  | 1.44 | 91,5 (a 1 seg) | TUBO CU EHPS 1 1/2" |  | 1829 | 1 | 05-04-2018 | CGE | 2765_18013-01-MC-003_RevC.pdf
2766 | BA S/E CURICO 13.2KV BT | CGE | S/E CURICO | 6 | BA06T005SE126T005 |  | 1.423 | 32,2 (a 1 seg) | AAAC FLINT |  | 375 | 2 | 05-04-218 | CGE | 2766_18013-01-MC-001_Rev.B
2771 | BA S/E TAP OFF CUYA 13.8KV | ENGIE | TAP OFF CUYA | 2 | BA02G216SE153G216 |  | no aplica | no aplica | no aplica | no aplica |  |  | no aplica | no aplica | no aplica
2772 | BA S/E PUNTA SIERRA 220 KV BP1 | Pacific Hydro Punta Sierra SpA | S/E PUNTA SIERRA | 1 | BA01G460SE002G460 |  | 3.182 | 114 - 1[s] | AAC LUPINE | AAC LUPINE | 1266.75 | 2 | 25-05-2018 0:00:00 | Pacific Hydro Punta Sierra SpA | Capacidad termica cond SE_PS_2.XLS
2773 | BA S/E PUNTA SIERRA 220 KV BP2 | Pacific Hydro Punta Sierra SpA | S/E PUNTA SIERRA | 2 | BA02G460SE002G460 |  | 3.182 | 114 - 1 [s] | AAC LUPINE | AAC LUPINE | 1266.75 | 2 | 25-05-2018 0:00:00 | Pacific Hydro Punta Sierra SpA | Capacidad termica cond SE_PS_2.XLS
2774 | BA S/E PUNTA SIERRA 31,5 KV BP1 | Pacific Hydro Punta Sierra SpA | S/E PUNTA SIERRA | 3 | BA03G460SE002G460 |  | 2.4 | 31.5 | no aplica | no aplica | 1960 | 1 | 25-05-2018 0:00:00 | Pacific Hydro | no aplica
2775 | BA S/E CASABLANCA 12KV B2 | CHILQUINTA | S/E CASABLANCA | 4 | BA04R003SE004R003 | seccionamiento | 1.2 | 3.858 | TUBO DE COBRE | no aplica | 532 | 1 | 01-07-96 | Chilquinta Energia S.A. | 2775_CAPACIDAD DE BARRAS 12 N°2 SE CASABLANCA.PDF
2776 | BA S/E KELAR | TAMAKAYA ENERGÍA | S/E KELAR | 4 | BA04G226SE091G226
2777 | BA S/E CERRO NAVIA NEUTRO ATR-3 | TRANSELEC | S/E CERRO NAVIA (TRANSELEC) | 8 | BA08T002SE008T002 |  | 1.567 | 69.6 | AAC COWSLIP 2000MCM | no aplica | 1010 | 1 | 16-11-2018 0:00:00 | TRANSELEC / T002 | PST7078-C-CNA-11-EL-MCAL-001-0
2778 | BA S/E CERRO NAVIA AUXILIAR 110KV | TRANSELEC | S/E CERRO NAVIA (TRANSELEC) | 9 | BA09T002SE008T002 |  | 2.562 | 110.4 | COBRE 1000 MCM | no aplica | 506.7 | 2 | 16-11-2018 0:00:00 | TRANSELEC / T002 | ID2778-BA S/E CERRO NAVIA AUXILIAR 110KV
2779 | BA S/E CERRO NAVIA AUXILIAR 220KV | TRANSELEC | S/E CERRO NAVIA (TRANSELEC) | 10 | BA10T002SE008T002 |  | 2.635 | 110.6 | AAC COREOPSIS 1590 MCM | no aplica | 806 | 2 | 16-11-2018 0:00:00 | TRANSELEC / T002 | ID2779-BA S/E CERRO NAVIA AUXILIAR 220KV
2783 | BA S/E DEGAÑ 23KV B3 | NUEVA DEGAN | S/E DEGAN | 3 | BA03G033SE029T003 |  | 0.539 | S/I | Barra Cobrre Rigida 250 MCM | no aplica | 127 | 1 | 05-06-2018 | NUEVA DEGAN | Memoria de Calculo Capacidades Cu 250MCM revB.pdf
2784 | BA S/E CENTRAL DEGAÑ 2 23KV B1 | NUEVA DEGAN | S/E CENTRAL DEGAÑ 2 | 1 | BA01G033SE002G033 | Nave 4 | 0.539 | S/I | Barra Cobrre Rigida 250 MCM | no aplica | 127 | 1 | 05-06-2018 | NUEVA DEGAN | Memoria de Calculo Capacidades Cu 250MCM revB.pdf
2786 | BA S/E MULCHEN 220KV BT | COLBÚN TRANSMISIÓN | S/E MULCHEN | 3 | BA03T011SE015T011 | Barra de transferencia | 1.559 | 32.15 / 1Seg | AAAC Flint | no aplica |  | 2 | 27-08-2013 | Colbún Transmisión | Límites Térmicos de Barras Aéreas BT SE Mulchén
2791 | BA S/E QUEBRADA BLANCA BARRA A | MINERA QUEBRADA BLANCA | S/E QUEBRADA BLANCA | 1 | BA01L126SE127L126
2792 | BA S/E QUEBRADA BLANCA BARRA B | MINERA QUEBRADA BLANCA | S/E QUEBRADA BLANCA | 2 | BA02L126SE127L126
2793 | BA S/E PUENTE NEGRO 220KV B1 | COLBÚN TRANSMISIÓN | S/E PUENTE NEGRO | 1 | BA01T011SE035T011 |  | 2.298 | 110.186 | AAC Coreopsis | no aplica | 805.8 | 2 | 15-06-2018 | COLBÚN TRANSMISIÓN | Informe capacidad térmica / Capacidad térmica Barra SE Puente Negro
2794 | BA S/E PUENTE NEGRO 220KV B2 | COLBÚN TRANSMISIÓN | S/E PUENTE NEGRO | 2 | BA02T011SE035T011 |  | 2.298 | 110.186 | AAC Coreopsis | no aplica | 805.8 | 2 | 15-06-2018 | COLBÚN TRANSMISIÓN | Informe capacidad térmica / Capacidad térmica Barra SE Puente Negro
2800 | BA S/E CHUQUICAMATA 100KV BP2 | CODELCO CHILE - DIVISIÓN CHUQUICAMATA | S/E CHUQUICAMATA | 1 | BA01L135SE052L135 |  | 1.6 | 25 - 1 [s] | GIS | no aplica | GIS | 1 | 31-08-1988 0:00:00 |  | no aplica
2801 | BA S/E POZO ALMONTE 220KV BS2 | ENGIE | S/E POZO ALMONTE | 56 | BA56G216SE123G216 |  | 1.24 | 68,99- 1 [s] | AAC COREOPSIS | NA | 805.4 | 1 | 30-11-2018 0:00:00 | ENGIE | 2801_ Informe y tabla de capacidad térmica del conductor
2802 | BA S/E POZO ALMONTE 220KV BT1 | EDELNOR TRANSMISIÓN S.A | S/E POZO ALMONTE | 57 | BA57T027SE123G216 |  | 1.24 | 68,99- 1 [s] | AAC COREOPSIS | NA | 805.4 | 1 | 30-11-2018 0:00:00 | ENGIE | 2802_ Informe y tabla de capacidad térmica del conductor
2803 | BA S/E POZO ALMONTE 220KV BT2 | EDELNOR TRANSMISIÓN S.A | S/E POZO ALMONTE | 58 | BA58T027SE123G216 |  | 1.24 | 68,99- 1 [s] | AAC COREOPSIS | NA | 805.4 | 1 | 30-11-2018 0:00:00 | ENGIE | 2803_ Informe y tabla de capacidad térmica del conductor
2806 | BA S/E LOS MAQUIS (TRANSNET) 66KV BS2 | CGE | S/E LOS MAQUIS (TRANSNET) | 2 | BA02T005SE070T005 |  | 0.312 | 8,67 ( 1 seg) | Cu 2/0 AWG | no aplica | 67.4 | 1 | 1999 | CGE | 2806_Capacidad Conductor CU - copia.docx;2806_Datasheet CU.docx
2807 | BA S/E ANDALICAN 66KV B1 | CGE | S/E ANDALICAN | 1 | BA01T005SE271T005 |  | 0.472 | 21.6 | Cu 250 MCM | no aplica | 127 | 1 | 22-03-2019 | CGE | 2807_18013-01-MC-001.PDF
2808 | BA S/E ANDALICAN 66KV B2 | CGE | S/E ANDALICAN | 2 | BA02T005SE271T005 |  | 0.472 | 21.6 | Cu 250 MCM | no aplica | 127 | 1 | 22-03-2019 | CGE | 2808_18013-01-MC-001.PDF
2809 | BA S/E K1 100KV BP2 | CODELCO CHILE - DIVISIÓN CHUQUICAMATA | S/E K1 | 47 | BA47L135SE088L135 |  | 1.57 | 31.5 | Barra (Cu) | no aplica |  | 1 | 05-03-1982 0:00:00
2810 | BA S/E SOPLADORES 100KV BP2 | CODELCO CHILE - DIVISIÓN CHUQUICAMATA | S/E SOPLADORES | 97 | BA97L135SE138L135 |  | 1.6 | 31,5 - 1 [s] | GIS | no aplica | GIS | 1 | 07/07/1993 12:00:00 a.m. |  | no aplica
2811 | BA S/E CERRO DOMINADOR 220KV BP | ATACAMA GENERACION CHILE | S/E CERRO DOMINADOR | 1 | BA01G306SE001G306 |  | 1.472 | 30.916 | AAAC Greeley | AAAC Greeley | 469.8 | 2 | 17-07-2017 0:00:00 | ATACAMA GENERACION CHILE / G306 | 0186-CAL-SDI-023-031-001_3 MC conductor de barra.pdf
2812 | BA S/E CERRO DOMINADOR 220KV BT | ATACAMA GENERACION CHILE | S/E CERRO DOMINADOR | 2 | BA02G306SE001G306 |  | 1.472 | 30.916 | AAAC Greeley | no aplica | 469.8 | 2 | 17-07-2017 | ATACAMA GENERACION CHILE / G306 | 0186-CAL-SDI-023-031-001_Rev 04 MC conductor de barra.pdf
2813 | BA S/E PV CERRO DOMINADOR 23KV | ATACAMA GENERACION CHILE | S/E PV CERRO DOMINADOR | 1 | BA01G306SE002G306 |  | 0.673 | 5.54 | AAAC GREELEY | N/A |  | 1 | 17/07/2017 | SI | 0186-INF-SDI-026-020-003_1 Estudio de parametros electricos
2814 | BA S/E ANDES SOLAR 23KV B1 | AES GENER | S/E ANDES SOLAR | 1 | BA01G010SE055G010 | [8 empty] | AES GENER
2815 | BA S/E ANDES SOLAR 0,4KV SSAA | AES GENER | S/E ANDES SOLAR | 2 | BA02G010SE055G010 |  | no aplica | no aplica | no aplica | no aplica | no aplica |  | no aplica | AES GENER | no aplica
2816 | BA S/E MOLYCOP 0.4KV | MOLY-COP | S/E MINSAL | 5 | BA05L031SE007G010 |  | 0.1 | 2 | CU |  |  | 1 | 2004 | MOLYCOP L129
2820 | BA S/E TCHITACK 220KV BP1 | CODELCO CHILE - DIVISIÓN CHUQUICAMATA | S/E TCHITACK | 1 | BA01L135SE004L135 |  | 2 |  | GIS | no aplica | GIS | 1 | 2017 |  | no aplica
2821 | BA S/E TCHITACK 220KV BP2 | CODELCO CHILE - DIVISIÓN CHUQUICAMATA | S/E TCHITACK | 2 | BA02L135SE004L135 |  | 2 |  | GIS | no aplica | GIS | 1 | 2017 |  | no aplica
2822 | BA S/E TCHITACK 34.5KV BP1 | CODELCO CHILE - DIVISIÓN CHUQUICAMATA | S/E TCHITACK | 3 | BA03L135SE004L135 |  | no aplica | no aplica | no aplica | no aplica | no aplica | no aplica | no aplica | no aplica | no aplica
2823 | BA S/E TCHITACK 34.5KV BP1 | CODELCO CHILE - DIVISIÓN CHUQUICAMATA | S/E TCHITACK | 4 | BA04L135SE004L135 |  | no aplica | no aplica | no aplica | no aplica | no aplica | no aplica | no aplica | no aplica | no aplica
2828 | BA S/E 154KV B1 | CGE | S/E LOS ANGELES (TRANSNET) | 5 | BA05T005SE076T005
2829 | BA S/E NUEVA MALLOA 154KV | CGE | S/E MALLOA NUEVA | 5 | BA05T005SE151T005
2830 | BA S/E MOLINOS 110KV | STS | S/E MOLINOS (ENLASA) | 1 | BA01T003SE001G041 |  | 0.496 | 13,43 - 1 [s] | AAAC CANTON | no aplica | 200 | 1 | 31-10-18 | STS | 2881_Anexos
2832 | BA S/E PAS3 13.8KV | POZO ALMONTE SOLAR 3 | S/E PAS3 | 1 | BA01G224SE117G224
2833 | BA S/E MAULE 154KV | CGE | S/E MAULE | 3 | BA03T005SE094T005
2834 | BA S/E CENTRAL DIESEL ENAEX 0.4KV BP2 | ENAEX | S/E CENTRAL DIESEL ENAEX | 98 | BA98L109SE032L109
2835 | BA S/E CENTRAL DIESEL AGUAS BLANCAS 13.8KV | MINERA ATACAMA MINERALS | S/E CENTRAL DIESEL AGUAS BLANCAS | 54 | BA54L115SE010L115
2836 | BA S/E ALTO NORTE 13.2KV - BP3 | XSTRATA COPPER - ALTONORTE | S/E ALTO NORTE | 33 | BA33L134SE017L134
2837 | BA S/E ALTO NORTE 13.2KV - BP4 | XSTRATA COPPER - ALTONORTE | S/E ALTO NORTE | 34 | BA34L134SE017L134
2838 | BA S/E 360 69KV | MINERA ESCONDIDA | S/E 360 | 6 | BA06L120SE003L120
2839 | BA S/E CUNCO 110KV | FRONTEL | S/E CUNCO | 1 | BA01R019SE016R019 |  | 1.25 | 31.5 | Aluminio [encapsulada en GIS] | no aplica | >2800 | 1 | 17-08-2018 | Frontel | 2839_Capacidad termica del conductor GIS.zip
2840 | BA S/E CUNCO 23KV | FRONTEL | S/E CUNCO | 2 | BA02R019SE016R019 |  | 0.8 | 20 (1s) | Cu electrolítico | no aplica | 300 | 1 | 17-08-2018 | Frontel | 2840_Datos de Placa y Hoja de Datos Celdas MT [Anexo]
2846 | BA S/E DEUCO 66KV | FRONTEL | S/E DEUCO | 1 | BA01R019SE017R019 | BARRA PRINCIPAL 66kV | 0.545 | 2,83 (1s) | AAAC Canton 394,5 MCM | no aplica | 199,9; Catálogo Canton | 1 | 16-01-2019 | Frontel | Comportamiento conductor AT (corriente - Temperatura) V2
2847 | BA S/E DEUCO 13.8KV | FRONTEL | S/E DEUCO | 2 | BA02R019SE017R019 |  | 1.25 | 20 (1s) | Cobre electrolítico | no aplica | 400 | 1 | 16-01-2019 | Frontel | 2847_Dimensionamiento Barras por Temperatura Celda [Anexo]; 2847_Barra Celda T170032 - SAESA (SWG DEUCO)_1
2848 | BA S/E SECCIONADORA CONVENTO VIEJO 154 KV B1 | EMBALSE CONVENTO VIEJO S.A. | S/E SECCIONADORA CONVENTO VIEJO | 1 | BA01G311SE001G311 |  | 1.406 | 31.5 | AAC 36.0mm 766 mm2– ALP-E99.5 | AAC Coreopsis 805 mm2, d=36.9 mm - ASTM B 231 | 766.5 | 1 | 21-02-2019 | Central Convento Viejo | 9180089_0 Calculo barra 154 kV TABLA AAC ø36.00 mm
2849 | BA S/E CENTRAL CONVENTO VIEJO 6.6 KV B1 | EMBALSE CONVENTO VIEJO S.A. | S/E CENTRAL CONVENTO VIEJO | 1 | BA01G311SE002G311 |  | 2 | 31.5 | Cobre Cu ETP 99,9% | N/A | 750 | 2 | 21-02-2019 | Central Convento Viejo | 9177603_B Esquema eléctrico celdas MT 9179484_A Celdas MT Manual TABLA AAC ø36.00 mm
2850 | BA S/E LA CEBADA 220KV BT | PARQUE EÓLICO LOS CURUROS | S/E CENTRAL LA CEBADA | 2 | BA02G132SE001G132 |  | 2.5 | 40 | no aplica | no aplica | no aplica | no aplica | 02-11-2018 0:00:00 | PARQUE EÓLICO LOS CURUROS | no aplica
2851 | BA S/E LA CEBADA 220KV BP2 | PARQUE EÓLICO LOS CURUROS | S/E CENTRAL LA CEBADA | 3 | BA03G132SE001G132 |  | 3.15 | 40 | Encapsulado | Encapsulado | Encapsulado | Encapsulado | 02-11-2018 0:00:00 | PARQUE EÓLICO LOS CURUROS | Hoja Datos Tecnicos - GIS 220kV - Nueva
2852 | BA S/E PORTEZUELO 66KV BP2 | CGE | S/E PORTEZUELO | 4 | BA04T005SE201T005 |  | 0.792 | 39,53 a 1[s] | AAAC Flint 740,8 MCM | no aplica | 375 | 1 | 2018 | CGE | ID2852_1 Estudio Capacidad de Barras CGE-1711-EL-MC-001-R01.pdf; ID2852_2 Capacidad Térmica del Conductor Flint 66kV_rev0.pdf ; ID2852_3 Hoja de caract. cond. AAAC Flint.pdf
2853 | BA S/E CLUB HIPICO 17.5KV BP | ENEL DISTRIBUCIÓN | S/E CLUB HIPICO | 8 | BA08R002SE011R002 |  | 3.15 | 25 | Barra de Cobre (En Celda) | no aplica | 630 | 2 | 30-06-18 | Enel Distribución Chile S.A. | 2853_Informe Capacidad Termica
2854 | BA S/E CLUB HIPICO 17.5KV BA | ENEL DISTRIBUCIÓN | S/E CLUB HIPICO | 9 | BA09R002SE011R002 |  | 3.15 | 25 | Barra de Cobre (En celda) | no aplica | 630 | 2 | 30-06-18 | Enel Distribución Chile S.A. | 2854_Informe Capacidad Termica
2855 | BA S/E PUNTA DE CORTES BA 154KV | CGE | S/E PUNTA DE CORTES | 1 | BA01T005SE103T005
2856 | BA S/E PUNTA DE CORTES BP154KV | CGE | S/E PUNTA DE CORTES | 2 | BA02T005SE103T005 |  | 0.464 | 12,79 - 1[s] | AAAC BUTTE | no aplica | 158.5 | 1 | 28-10-2018 | CGE | 2856_MC-Barra154kV-SEPuntadeCortes_Rev0.pdf
2857 | BA S/E PUNTA DE CORTES BP1 66KV | CGE | S/E PUNTA DE CORTES | 3 | BA03T005SE103T005
2858 | BA S/E PUNTA DE CORTES BP1 66KV | CGE | S/E PUNTA DE CORTES | 4 | BA04T005SE103T005
2859 | BA S/E PUNTA DE CORTES BR1 66KV | CGE | S/E PUNTA DE CORTES | 5 | BA05T005SE103T005 | Barra de Transferencia
2860 | BA S/E PUNTA DE CORTES BR1 66KV | CGE | S/E PUNTA DE CORTES | 6 | BA06T005SE103T005 | Barra de Transferencia
2863 | BA S/E ARICA 13.8KV-BESS | ENGIE | S/E ARICA | 58 | BA58G216SE023G216 |  | 0.63 | 20 a 3s | CELDA | no aplica | no aplica | 1 | 23-01-2019 | ENGIE | no aplica, características de otro tipo en SE ARICA 13.8kV BESS_Manual Celda Sarel.pdf
2873 | BA S/E BICENTENARIO 12KV BP2 | ENEL DISTRIBUCIÓN | S/E BICENTENARIO | 5 | BA05R002SE087R002
2874 | BA S/E LA CISTERNA 12KV BP5 | ENEL DISTRIBUCIÓN | S/E LA CISTERNA | 9 | BA09R002SE016R002 | Barra principal N°5 | 2.52 | 104 | 3 1/2" AL EHPS | no aplica | 1770.95 | 1 | no aplica | Enel Distribución Chile | Límites Térmicos de Barras Aéreas SE CISTERNA BP5
2875 | BA S/E CENTRAL HIDROELECTRICA PALACIOS | HIDROELECTRICA PALACIOS SPA | S/E CENTRAL HIDROELECTRICA PALACIOS | 1 | BA01G322SE001G322 |  | 0.583 |  | BARRA 50 X 5 mm |  |  |  | 23-04-2017 | Anpac Energia SpA
2876 | BA S/E RIO NEGRO 24 KV BP1 | STS | S/E RIO NEGRO | 2 | BA02T003SE044T003 |  | 0.8 | 20 - 1 [s] | Cobre electrolítico | no aplica | 300 | 1 | 17-05-2019 | STS | 2876_ Dimensionamiento Barras por Temperatura Celda
2877 | BA S/E RIO NEGRO 66KV BP1 | STS | S/E RIO NEGRO | 1 | BA01T003SE044T003 |  | 0.497 | 13,43 (1s) | AAAC Canton 394,5 MCM | no aplica | 199.9 | 1 | 17-05-2019 | STS | 2877_SE180T003-P-LT-IF-013_A Temperatura barra AT
2892 | BA S/E SANTA BARBARA 13.8KV | FRONTEL | S/E SANTA BARBARA | 1 | BA01R019SE015R019 |  | 0.291 | 25 [1s] | Barra Cu 960mm2 | no aplica | 960 | 1 | 06-01-17 | Frontel | 2892_Capacidad Térmica Celdas MT
2915 | BA S/E CENTRAL JUNCALITO | COLBUN | S/E CENTRAL JUNCALITO | 1 | BA01G004SE034G004
2916 | BA S/E CONCON 12KV BP2 | CHILQUINTA | S/E CONCON | 6 | BA06R003SE007R003 |  | 1.202 | 81.12 | Barra Cu IPS | no aplica | 532.04 | 1 | 20-08-18 | Chilquinta Energia S.A. | 2916_Relacion Corriente Temperatura Barra N2; 2916_MC Barra MT; 2916_ET Barra MT; 2916_ET Barra MT (Hoja de Dato)
2917 | BA S/E CONCON 12KV BP1 | CHILQUINTA | S/E CONCON | 5 | BA05R003SE007R003 |  | 1.202 | 81.12 | Barra Cu IPS | no aplica | 532.04 | 1 | 20-08-18 | Chilquinta Energia S.A. | 2917_Relacion Corriente Temperatura Barra N1; 2917_ET Barra MT (Hoja de Dato);2917_MC Barra MT; 2917_ET Barra MT
2918 | BA S/E CENTRAL CUMBRES 23KV B1 | CUMBRES S.A. | S/E CENTRAL CUMBRES | 1 | BA01G409SE001G409 |  | 0.688 | 16 | E-Cu F30 | no aplica | 299 | 1 | 10-09-18 | CUMBRES S.A. | Cumbres - Barras.pdf
2922 | BA S/E FARELLÓN 6.9KV BP3 | MINERA ESCONDIDA | S/E FARELLÓN | 1 | BA01L120SE079L120 |  | 3.15 | 50 | Barra de Cu aislada de 1/4" x 4"/ Fase | N.A | 645.16 | 3 | 03-06-2019 | Minera Escondida Ltda. | Ver Anexos " Capacidad de Barras Cu SWG HPPS" y "Respaldo Barras de Cu - Eaton Europe - Medium Voltage Switchgear" y "Barras SWG MT"
2923 | BA S/E PURI 6.9KV BP3 | MINERA ESCONDIDA | S/E PURI | 1 | BA01L120SE126L120 |  | 3.15 | 50 | Barra de Cu aislada de 1/4" x 4"/ Fase | N.A | 645.16 | 3 | 03-06-2019 | Minera Escondida Ltda. | Ver Anexos " Capacidad de Barras Cu SWG HPPS" y "Respaldo Barras de Cu - Eaton Europe - Medium Voltage Switchgear" y "Barras SWG MT"
2939 | BA S/E NUEVA PICHIRROPULLI 220KV BP1 | ELETRANS S.A. | S/E NUEVA PICHIRROPULLI | 3 | BA03T018SE001T018 |  | 1.406 | 79,88 - 1 [s] | AAC Sagebrush | no aplica | 1140 | 1 | 25-09-19 | ELETRANS S.A. | 2939_ANEXO A_PARÁMETROS DEL CONDUCTOR DE BARRA AAC SAGERBRUSH; 2939_ ANEXO B_SE161T003-P-EE-MC-007_A
2940 | BA S/E NUEVA PICHIRROPULLI 220KV BP2 | ELETRANS S.A. | S/E NUEVA PICHIRROPULLI | 4 | BA04T018SE001T018 |  | 1.406 | 79,88 - 1 [s] | AAC Sagebrush | no aplica | 1140 | 1 | 25-09-19 | ELETRANS S.A. | 2940_ANEXO A_PARÁMETROS DEL CONDUCTOR DE BARRA AAC SAGERBRUSH; 2940_ANEXO B_SE161T003-P-EE-MC-007_A
2941 | BA S/E CARDONES 13.8KV B2 | TRANSELEC | S/E CARDONES | 7 | BA07T002SE001T002 |  | 0.479 | 11 | COBRE 4/0 AWG | no aplica | 107.2 | 1 | 31-12-1981 0:00:00 | TRANSELEC / T002 | ID2941-BA S/E CARDONES 13.8KV B2
2942 | BA S/E DIEGO DE ALMAGRO 13.8KV BC | TRANSELEC | S/E DIEGO DE ALMAGRO | 12 | BA12T002SE014T002 |  | 0.646 | 19.3 | Cu 350 MCM | no aplica | 177.3 | 1 | 31-12-1980 0:00:00 | TRANSELEC / T002 | ID 2942. BARRA SE DIEGO DE ALMAGRO 13,8 kV BC
2943 | BA S/E DIEGO DE ALMAGRO 13.8KV SVC | TRANSELEC | S/E DIEGO DE ALMAGRO | 13 | BA13T002SE014T002 |  | 0.706 | 22.1 | COBRE 400 MCM | no aplica | 202.7 | 1 | 31-12-2013 0:00:00 | TRANSELEC / T002 | ID 2943. BARRA SE DIEGO DE ALMAGRO 13,8 kV SVC
2944 | BA S/E MAITENCILLO 13.8KV CER | TRANSELEC | S/E MAITENCILLO | 11 | BA11T002SE026T002 |  | 1.059 | 41.4 | COBRE 750 MCM | no aplica | 380 | 1 | 31-12-1980 0:00:00 | TRANSELEC / T002 | no aplica
2945 | NODO LA HUAYCA II 66KV | SPS LA HUAYCA | S/E LA HUAYCA II | 4 | BA04G225SE093G225
2946 | Nodo S/E TAP OFF BARRILES 220 KV | AES GENER | TAP OF BARRILES | 12 | BA12G010SE061G010 |  | no aplica | no aplica | no aplica | no aplica | no aplica |  | no aplica | AES GENER | no aplica
2947 | Nodo Miraje 220kv - ConexiÓn Miraje - Encuentro. Circuito N1 | TRANSELEC | S/E MIRAJE | 12 | BA12T002SE107T002 |  | 1.531 | 69.6 | AAC COWSLIP 2000MCM | no aplica | 1010 | 1 | 28-05-2016 0:00:00 | TRANSELEC / T002 | ID2947-Nodo Miraje 220kv - ConexiÓn Miraje - Encuentro. Circuito N1
2948 | Nodo Tap Off Enlace 220kv Lado LÍnea | MINERA ANTUCOYA | TAP OFF ENLACE | 27 | BA27L114SE162L114
2949 | Nodo Tap Off Tamarugal 66kv | SPS LA HUAYCA | TAP OFF TAMARUGAL | 40 | BA40G225SE184G225
2950 | Nodo Tap Off Uribe 110kv (Esmeralda - Uribe) | TRANSEMEL | TAP OFF URIBE | 42 | BA42T025SE185T025 |  | no aplica | no aplica | no aplica | no aplica | no aplica | no aplica | no aplica | no aplica | no aplica
2951 | BA S/E SAN JOSE 12KV B3P | ENEL DISTRIBUCIÓN | S/E SAN JOSE | 10 | BA10R002SE043R002
2952 | BA S/E SAN JOSE 12KV B3A | ENEL DISTRIBUCIÓN | S/E SAN JOSE | 11 | BA11R002SE043R002
2953 | BA S/E CENTRAL COYA 69KV - BLANCA EXTERIOR 60 HZ | PACIFIC HYDRO | S/E CENTRAL COYA | 2 | BA02G030SE003G030 |  |  |  | Tubo de cobre |  |  |  | 2008
2954 | BA S/E CENTRAL COYA 69KV - BLANCA EXTERIOR 50 HZ | PACIFIC HYDRO | S/E CENTRAL COYA | 3 | BA03G030SE003G030 |  |  |  | Tubo de cobre |  |  |  | 2008
2955 | BA S/E CENTRAL COYA 69KV - BLANCA INTERIOR 50 HZ | PACIFIC HYDRO | S/E CENTRAL COYA | 4 | BA04G030SE003G030 |  |  |  | Tubo de cobre |  |  |  | 2008
2956 | BA S/E CENTRAL COYA 69KV - NEGRA EXTERIOR 60 HZ | PACIFIC HYDRO | S/E CENTRAL COYA | 5 | BA05G030SE003G030 |  |  |  | Tubo de cobre |  |  |  | 2008
2957 | BA S/E CENTRAL COYA 69KV - NEGRA INTERIOR 60 HZ | PACIFIC HYDRO | S/E CENTRAL COYA | 6 | BA06G030SE003G030 |  |  |  | Tubo de cobre |  |  |  | 2008
2958 | BA S/E CENTRAL COYA 69KV - AUXILIAR 1 | PACIFIC HYDRO | S/E CENTRAL COYA | 7 | BA07G030SE003G030 |  |  |  | Tubo de cobre |  |  |  | 2008
2959 | BA S/E CENTRAL PANGAL 69KV - BLANCLA INTERIOR (50/60HZ) | PACIFIC HYDRO | S/E CENTRAL PANGAL | 1 | BA01G030SE005G030 |  |  |  | Tubo de cobre |  |  |  | 1914
2960 | BA S/E CENTRAL PANGAL 69KV - BLANCLA EXTENSION (50HZ) | PACIFIC HYDRO | S/E CENTRAL PANGAL | 2 | BA02G030SE005G030 |  |  |  | Tubo de cobre |  |  |  | 1914
2961 | BA S/E CENTRAL PANGAL 69KV - NEGRA INTERIOR (60HZ) | PACIFIC HYDRO | S/E CENTRAL PANGAL | 3 | BA03G030SE005G030 |  |  |  | Tubo de cobre |  |  |  | 1914
2962 | BA S/E SAUZAL 60Hz 69KV | PACIFIC HYDRO | S/E SAUZAL 60Hz | 1 | BA01G030SE008G030 | [7 empty] | 1914
2963 | BA S/E SAUZAL 60Hz 13,2KV | PACIFIC HYDRO | S/E SAUZAL 60Hz | 2 | BA02G030SE008G030 | [7 empty] | 1914
2964 | BA S/E CENTRAL ALTO RENAICO 0,69KV | MAINCO | S/E CENTRAL ALTO RENAICO | 1 | BA01G113SE002G113
2985 | BA S/E CORDILLERA 110KV HB1 | CODELCO CHILE - DIVISIÓN EL TENIENTE | S/E CORDILLERA | 1 | BA01L020SE003L020 |  | 1 | 38.52 | CU | no aplica | 380 | 1 |  | CODELCO CHILE - DIVISIÓN EL TENIENTE / L000
2986 | BA S/E CORDILLERA 110KV HB2 | CODELCO CHILE - DIVISIÓN EL TENIENTE | S/E CORDILLERA | 2 | BA02L020SE003L020 |  | 1 | 38.52 | CU | no aplica | 380 | 1 |  | CODELCO CHILE - DIVISIÓN EL TENIENTE / L001
2989 | BA S/E COLON 115KV B1 | CODELCO CHILE - DIVISIÓN EL TENIENTE | S/E COLON | 1 | BA01L020SE005L020 |  | 1.2 | 35.71 | AAC | AAC | 604.3 | 2 |  | CODELCO CHILE - DIVISIÓN EL TENIENTE / L002
2990 | BA S/E COLON 115KV B2 | CODELCO CHILE - DIVISIÓN EL TENIENTE | S/E COLON | 2 | BA02L020SE005L020 |  | 1.2 | 35.71 | AAC | AAC | 604.3 | 2 |  | CODELCO CHILE - DIVISIÓN EL TENIENTE / L003
2991 | BA S/E COLON 13,8KV B1 | CODELCO CHILE - DIVISIÓN EL TENIENTE | S/E COLON | 3 | BA03L020SE005L020 |  |  |  | BARRA CU | no aplica | no aplica |  |  | CODELCO CHILE - DIVISIÓN EL TENIENTE / L004
2992 | BA S/E COLON 13,8KV B2 | CODELCO CHILE - DIVISIÓN EL TENIENTE | S/E COLON | 4 | BA04L020SE005L020 |  |  |  | BARRA CU | no aplica | no aplica |  |  | CODELCO CHILE - DIVISIÓN EL TENIENTE / L005
2993 | BA S/E COLON 13,8KV B3 | CODELCO CHILE - DIVISIÓN EL TENIENTE | S/E COLON | 5 | BA05L020SE005L020 |  |  |  | BARRA CU | no aplica | no aplica |  |  | CODELCO CHILE - DIVISIÓN EL TENIENTE / L006
2994 | BA S/E COLON 13,8KV B4 | CODELCO CHILE - DIVISIÓN EL TENIENTE | S/E COLON | 6 | BA06L020SE005L020 |  |  |  | BARRA CU | no aplica | no aplica |  |  | CODELCO CHILE - DIVISIÓN EL TENIENTE / L007
2995 | BA S/E COLON 4,16KV B1 | CODELCO CHILE - DIVISIÓN EL TENIENTE | S/E COLON | 7 | BA07L020SE005L020 |  |  |  | BARRA CU | no aplica | no aplica |  |  | CODELCO CHILE - DIVISIÓN EL TENIENTE / L008
2996 | BA S/E COLON 4,16KV B2 | CODELCO CHILE - DIVISIÓN EL TENIENTE | S/E COLON | 8 | BA08L020SE005L020 |  |  |  | BARRA CU | no aplica | no aplica |  |  | CODELCO CHILE - DIVISIÓN EL TENIENTE / L009
2997 | BA S/E COLON 4,16KV B3 | CODELCO CHILE - DIVISIÓN EL TENIENTE | S/E COLON | 9 | BA09L020SE005L020 |  |  |  | BARRA CU | no aplica | no aplica |  |  | CODELCO CHILE - DIVISIÓN EL TENIENTE / L010
2998 | BA S/E COLON 4,16KV B4 | CODELCO CHILE - DIVISIÓN EL TENIENTE | S/E COLON | 10 | BA10L020SE005L020 |  |  |  | BARRA CU | no aplica | no aplica |  |  | CODELCO CHILE - DIVISIÓN EL TENIENTE / L011
2999 | BA S/E CORDILLERA 13,8KV T39 | CODELCO CHILE - DIVISIÓN EL TENIENTE | S/E CORDILLERA | 3 | BA03L020SE003L020 |  |  |  | BARRA CU | no aplica | no aplica |  |  | CODELCO CHILE - DIVISIÓN EL TENIENTE / L012
3000 | BA S/E CORDILLERA 33KV T40 | CODELCO CHILE - DIVISIÓN EL TENIENTE | S/E CORDILLERA | 4 | BA04L020SE003L020 |  |  |  | BARRA CU | no aplica | no aplica |  |  | CODELCO CHILE - DIVISIÓN EL TENIENTE / L013
3001 | BA S/E CORDILLERA 33KV T41 | CODELCO CHILE - DIVISIÓN EL TENIENTE | S/E CORDILLERA | 5 | BA05L020SE003L020 |  |  |  | BARRA CU | no aplica | no aplica |  |  | CODELCO CHILE - DIVISIÓN EL TENIENTE / L014
3002 | BA S/E CORDILLERA 33KV T42 | CODELCO CHILE - DIVISIÓN EL TENIENTE | S/E CORDILLERA | 6 | BA06L020SE003L020 |  |  |  | BARRA CU | no aplica | no aplica |  |  | CODELCO CHILE - DIVISIÓN EL TENIENTE / L015
3003 | BA S/E CORDILLERA 13,8KV T43 | CODELCO CHILE - DIVISIÓN EL TENIENTE | S/E CORDILLERA | 7 | BA07L020SE003L020 |  |  |  | BARRA CU | no aplica | no aplica |  |  | CODELCO CHILE - DIVISIÓN EL TENIENTE / L016
3004 | BA S/E CORDILLERA 13,8KV T44 | CODELCO CHILE - DIVISIÓN EL TENIENTE | S/E CORDILLERA | 8 | BA08L020SE003L020 |  |  |  | BARRA CU | no aplica | no aplica |  |  | CODELCO CHILE - DIVISIÓN EL TENIENTE / L017
3005 | BA S/E CORDILLERA 33KV T45 | CODELCO CHILE - DIVISIÓN EL TENIENTE | S/E CORDILLERA | 9 | BA09L020SE003L020 |  |  |  | BARRA CU | no aplica | no aplica |  |  | CODELCO CHILE - DIVISIÓN EL TENIENTE / L018
3006 | BA S/E CORDILLERA 33KV T46 | CODELCO CHILE - DIVISIÓN EL TENIENTE | S/E CORDILLERA | 10 | BA10L020SE003L020 |  |  |  | BARRA CU | no aplica | no aplica |  |  | CODELCO CHILE - DIVISIÓN EL TENIENTE / L019
3007 | BA S/E EL COBRE (CODELCO) 110KV B1 | CODELCO CHILE - DIVISIÓN EL TENIENTE | S/E EL COBRE (CODELCO) | 2 | BA02L020SE004L020 |  | 1.217 | 52,5kA/1Seg | IPS | no aplica | 532.5 | 1 | 01-01-2002 0:00:00 | CODELCO CHILE - DIVISIÓN EL TENIENTE / L020 | Límites Térmicos de Barras Aéreas_Barra AIS 110 kV SE El Cobre
3008 | BA S/E EL COBRE (CODELCO) 110KV B2 | CODELCO CHILE - DIVISIÓN EL TENIENTE | S/E EL COBRE (CODELCO) | 3 | BA03L020SE004L020 |  | 1.2 | 52,5kA/1Seg | Tubo IPS Cu 1½” | no aplica | 532.5 | 1 | 01-01-2002 0:00:00 | CODELCO CHILE - DIVISIÓN EL TENIENTE / L020 | Límites Térmicos de Barras Aéreas_Barra AIS 110 kV SE El Cobre
3009 | BA S/E EL COBRE (CODELCO) 13,8KV T1 | CODELCO CHILE - DIVISIÓN EL TENIENTE | S/E EL COBRE (CODELCO) | 4 | BA04L020SE004L020 |  | 1.2 | 52.31 | Tubo IPS Cu 1½” | no aplica | 516.03 |  |  | CODELCO CHILE - DIVISIÓN EL TENIENTE / L021
3010 | BA S/E EL COBRE (CODELCO) 13,8KV T2 | CODELCO CHILE - DIVISIÓN EL TENIENTE | S/E EL COBRE (CODELCO) | 5 | BA05L020SE004L020 |  |  |  | BARRA CU | no aplica | no aplica |  |  | CODELCO CHILE - DIVISIÓN EL TENIENTE / L022
3011 | BA S/E EL COBRE (CODELCO) 13,8KV T3 | CODELCO CHILE - DIVISIÓN EL TENIENTE | S/E EL COBRE (CODELCO) | 6 | BA06L020SE004L020 |  |  |  | BARRA CU | no aplica | no aplica |  |  | CODELCO CHILE - DIVISIÓN EL TENIENTE / L023
3012 | BA S/E EL COBRE (CODELCO) 13,8KV T4 | CODELCO CHILE - DIVISIÓN EL TENIENTE | S/E EL COBRE (CODELCO) | 7 | BA07L020SE004L020 |  |  |  | BARRA CU | no aplica | no aplica |  |  | CODELCO CHILE - DIVISIÓN EL TENIENTE / L024
3013 | BA S/E ANTOFAGASTA 110KV BP2 | ENGIE | S/E ANTOFAGASTA | 50 | BA50G216SE021G216 |  | 0.684 | 32,15 - 1 [s] | AAAC Flint 740,8 MCM | N/A |  | 1 | 1987 | ENGIE | Formularios de Información Técnica CEN - Proyecto Seccionamiento Barra SE Antofagasta RevC
3017 | BA S/E AGUAS NEGRAS B1 66KV | ENLASA | S/E AGUAS NEGRAS | 1 | BA01G041SE005G041 |  | 1.155 | 40 | ACCC | no aplica | 178.6 | 2 | 01-10-2018 | ENLASA | SE Aguas Negras - Barra 66 kV - Cond Helsinki - Data Sheet
3019 | BA S/E SEWELL 110KV B2 | CODELCO CHILE - DIVISIÓN EL TENIENTE | S/E SEWELL | 3 | BA03L020SE006L020 |  | 1.25 | 40 | GIS | no aplica | no aplica |  | 15-02-2016 | CODELCO CHILE - DIVISIÓN EL TENIENTE / L028
3020 | BA S/E SEWELL 33KV B2 | CODELCO CHILE - DIVISIÓN EL TENIENTE | S/E SEWELL | 4 | BA04L020SE006L020 |  | 2 | 40 | GIS | no aplica | no aplica |  | 15-02-2016 | CODELCO CHILE - DIVISIÓN EL TENIENTE / L029
3022 | BA S/E SAN PABLO 23KV BP3 | ENEL DISTRIBUCIÓN | S/E SAN PABLO | 7 | BA07R002SE044R002 |  | 2.3 | 109.3 | Aluminio 6063 T6 | no aplica | 1860.88 | 1 | 28-02-2019 | Enel Distribucion Chile S.A. | Capacidad térmica
3023 | BA S/E SAN PABLO 23KV BA | ENEL DISTRIBUCIÓN | S/E SAN PABLO | 8 | BA08R002SE044R002 |  | 2.3 | 109.3 | Aluminio 6063 T6 | no aplica | 1860.88 | 1 | 28-02-2019 | Enel Distribucion Chile S.A. | Capacidad térmica
3028 | BA S/E CHIMBORAZO 6.9KV BP3 | MINERA ESCONDIDA | S/E CHIMBORAZO | 87 | BA87L120SE050L120 |  | 3.15 | 50 | no aplica | Barra de Cu aislada de 1/4" x 4"/ Fase | 645.16 | 3 | 03-06-2019 | Minera Escondida Ltda. | Ver Anexos " Capacidad de Barras Cu SWG HPPS" y "Respaldo Barras de Cu - Eaton Europe - Medium Voltage Switchgear" y "Barras SWG MT"
3049 | BA S/E CENTRAL MEJILLONES 220KV - CTM3-TG | ENGIE | S/E CENTRAL MEJILLONES | 8 | BA08G216SE180G216
3050 | BA S/E CENTRAL MEJILLONES 220KV - CTM3-TV | ENGIE | S/E CENTRAL MEJILLONES | 9 | BA09G216SE180G216
3058 | BA S/E NUEVA PAN DE AZUCAR 19.3KV A | INTERCHILE | S/E NUEVA PAN DE AZUCAR | 5 | BA05T022SE003T022 |  | Conductor 1=8,259; Conductor 2=3,135 |  | 9.84 | 3.94 | 2827 | 1 |  | INTERCHILE
3059 | BA S/E NUEVA PAN DE AZUCAR 19.3KV B | INTERCHILE | S/E NUEVA PAN DE AZUCAR | 6 | BA06T022SE003T022 |  | Conductor 1=8,259; Conductor 2=3,135 |  | 9.84 | 3.94 | 2827 | 1 |  | INTERCHILE
3060 | BA S/E PALMAR 110KV B1 | HIDROPALMAR S.A. | S/E PALMAR | 1 | BA01G434SE001G434 |  | 0.29 | 9,92 kA 1 s | AAAC | no aplica | 125.1 | 1 | 31-01-2019 | Hidropalmar | SS Palmar - Barras.pdf, Límites térmicos de barras ALLIANCE.xlsx
3061 | BA S/E CENTRAL PALMAR 13,2KV B1 | HIDROPALMAR S.A. | S/E CENTRAL PALMAR | 1 | BA01G434SE002G434 |  | 0.517 | 34,27 kA 1 s | E-Cu F30 | no aplica | 249 | 1 | 31-01-2019 | Hidropalmar | Palmar - Barras.pdf, SCO-04 –MC-001_Memoria de calculo_Barras.pdf, Límites térmicos de barras tableros CU 50x5 mm.xlsx
3062 | BA S/E CENTRAL CORRENTOSO 13,2KV B1 | HIDROPALMAR S.A. | S/E CENTRAL CORRENTOSO | 1 | BA01G434SE003G434 |  | 0.583 | 16 | E-Cu F30 | no aplica | 249 | 1 | 31-01-2019 | Hidropalmar | Correntoso - Barras.pdf
3063 | BA S/E MOLYCOP 13.8KV | MOLY-COP | S/E SAN VICENTE | 1 | BA01L031SE035T002 |  | 1.2 | 31.5 | barra CU |  | 500 |  | 2001 | MOLYCOP L031
3073 | BA S/E ACONCAGUA 12KV | COLBUN | S/E ACONCAGUA | 3 | BA03G004SE022G004 | SOLICITUD PEAJES
3074 | BA S/E ALTO BONITO 110KV | SAESA | S/E ALTO BONITO | 2 | BA02R024SE001R024 | SOLICITUD PEAJES
3075 | BA S/E BALANDRAS 66KV | LITORAL | S/E LAS BALANDRAS | 2 | BA02R020SE001R020 | SOLICITUD PEAJES
3076 | BA S/E BOSQUEMAR 110KV BP1 | CHILQUINTA | S/E BOSQUEMAR | 2 | BA02R003SE057R003
3077 | BA S/E CONCEPCION BP1 220KV | TRANSELEC | S/E CONCEPCION | 6 | BA06T002SE012T002 | SOLICITUD PEAJES | no aplica | no aplica | COBRE 800 MCM | no aplica | 405.3 | 2 | 31-12-1990 0:00:00 | TRANSELEC / T002 | no aplica
3078 | BA S/E DOS AMIGOS 110KV | TRANSELEC | S/E DOS AMIGOS | 2 | BA02T002SE015T002 | SOLICITUD PEAJES | 0.391 | 8.59 | AAAC ALLIANCE 246,9 MCM | no aplica | 125 | 1 | 31-12-1996 0:00:00 | TRANSELEC / T002 | ID3078-BA S/E DOS AMIGOS 110KV
3079 | BA S/E EL MELON 44KV | CHILQUINTA | S/E EL MELON | 3 | BA03R003SE008R003 | SOLICITUD PEAJES
3080 | BA S/E EL AVELLANO 66KV | CGE | S/E EL AVELLANO | 3 | BA03T005SE003T005 | SOLICITUD PEAJES
3081 | BA S/E EL SALVADOR 12KV | CODELCO CHILE - DIVISIÓN SALVADOR | S/E EL SALVADOR | 1 | BA01L075SE001L075 | SOLICITUD PEAJES
3082 | BA S/E EL SALVADOR 44KV | CODELCO CHILE - DIVISIÓN SALVADOR | S/E EL SALVADOR | 2 | BA02L075SE001L075 | SOLICITUD PEAJES
3083 | BA S/E HUALTE 66KV | CGE | S/E HUALTE | 3 | BA03T005SE177T005 | SOLICITUD PEAJES
3084 | BA S/E ISLA 154KV | TRANSELEC | S/E CENTRAL ISLA | 1 | BA01T002SE060G021 | SOLICITUD PEAJES | no aplica | no aplica | no aplica | no aplica | no aplica |  | 15-08-1955 0:00:00 | TRANSELEC / T002 | no aplica
3085 | BA S/E ITAHUE 66KV | TRANSELEC | S/E ITAHUE | 5 | BA05T002SE020T002 | SOLICITUD PEAJES | 0.482 | 11 | COBRE 4/0 AWG | no aplica | 107.2 | 1 | 15-08-1955 0:00:00 | TRANSELEC / T002 | ID3085-BA S/E ITAHUE 66KV/13,8kV
3086 | BA S/E LA ERMITA 220KV | ANGLO AMERICAN SUR - LOS BRONCES | S/E LA ERMITA | 1 | BA01L022SE002L022 | SOLICITUD PEAJES
3087 | BA S/E LA PALMA 66KV BP1 | CGE | S/E LA PALMA | 2 | BA02T005SE010T005 | SOLICITUD PEAJES
3088 | BA S/E OVALLE 13KV | CGE | S/E OVALLE | 5 | BA05T005SE071T005 | SOLICITUD PEAJES
3089 | BA S/E PLAYA ANCHA 110KV | CHILQUINTA | S/E PLAYA ANCHA | 3 | BA03R003SE014R003 | SOLICITUD PEAJES
3090 | BA S/E PUERTO MONTT 110KV | TRANSELEC | S/E PUERTO MONTT | 4 | BA04T002SE031T002 | SOLICITUD PEAJES | no aplica | no aplica | no aplica | no aplica | no aplica |  | no aplica | TRANSELEC / T002 | no aplica
3091 | BA S/E PUERTO MONTT 13KV | TRANSELEC | S/E PUERTO MONTT | 5 | BA05T002SE031T002 | SOLICITUD PEAJES | no aplica | no aplica | no aplica | no aplica | no aplica |  | no aplica | TRANSELEC / T002 | no aplica
3092 | BA S/E PAILLACO 66KV | SOCOEPA | S/E PAILLACO | 2 | BA02R014SE001R014 | SOLICITUD PEAJES
3093 | BA S/E LAS PINATAS 66KV | LITORAL | S/E LAS PINATAS | 2 | BA02R020SE002R020 | SOLICITUD PEAJES
3094 | BA S/E RIECILLOS 44KV | CHILQUINTA | S/E RIECILLOS | 2 | BA02R003SE017R003 | SOLICITUD PEAJES
3095 | BA S/E REGULADORA RAPEL 13KV | CGE | S/E REGULADORA RAPEL | 2 | BA02T005SE195T005 | SOLICITUD PEAJES
3096 | BA S/E SAN JERONIMO 66KV | LITORAL | S/E SAN JERONIMO | 2 | BA02R020SE003R020 | SOLICITUD PEAJES
3097 | BA S/E SANTA BARBARA 66KV | FRONTEL | S/E SANTA BARBARA | 2 | BA02R019SE015R019 | SOLICITUD PEAJES
3098 | BA S/E YERBAS BUENAS 154KV | LUZ LINARES | S/E YERBAS BUENAS | 2 | BA02R021SE003R021 | SOLICITUD PEAJES | 0.534 | 12 | CU | no aplica | 152 |  | 01-01-13 |  | LLS-MC-SC-001-00-R00
3099 | BA S/E CONCEPCION BP2 220KV | TRANSELEC | S/E CONCEPCION | 7 | BA07T002SE012T002 | SOLICITUD PEAJES | no aplica | no aplica | COBRE 750 MCM | no aplica | 380 | 1 | 31-12-1990 0:00:00 | TRANSELEC / T002 | no aplica
3100 | BA S/E CENTRAL PARQUE EOLICO TALTAL 220KV | PARQUE EÓLICO TALTAL | S/E CENTRAL PARQUE EOLICO TALTAL | 2 | BA02G143SE002G143 | SOLICITUD PEAJES
3101 | BA S/E PRINCIPAL PLANTA POLPAICO 44 kV | CEMENTO POLPAICO | S/E PRINCIPAL PLANTA POLPAICO | 1 | BA01L025SE002L025 |  | 2.5 | 31.5 | GIS 8DN8 |  | 500 |  | 2011 | Cemento Polpaico
3102 | BA S/E CODELCO VENTANAS 1 110KV | CODELCO CHILE - DIVISIÓN VENTANAS | S/E CODELCO VENTANAS 1 | 2 | BA02L076SE001L076 | SOLICITUD PEAJES
3103 | BA S/E LOMA ALTA 220 KV | TRANSELEC | S/E LOMA ALTA | 1 | BA01T002SE063T002 | SOLICITUD PEAJES | 1.574 | 51.6 | AAAC FLINT 740,8 MCM | no aplica | 375 | 2 |  | TRANSELEC / T002 | ID3103-BA S/E LOMA ALTA 220 KV
3104 | BA S/E LOS MAQUIS 110KV | COLBUN | S/E LOS MAQUIS | 3 | BA03G004SE020G004 | SOLICITUD PEAJES
3105 | BA S/E CENTRAL MONTE REDONDO 220KV | EMR | S/E CENTRAL MONTE REDONDO | 1 | BA01G050SE001G050 | SOLICITUD PEAJES
3106 | BA S/E SAN FELIPE 110KV | CHILQUINTA | S/E SAN FELIPE | 3 | BA03R003SE020R003 | SOLICITUD PEAJES
3107 | BA S/E SAN RAFAEL (CHILQUINTA) 110KV | CHILQUINTA | S/E SAN RAFAEL (CHILQUINTA) | 5 | BA05R003SE022R003 | SOLICITUD PEAJES
3108 | BA TAP OFF TAL TAL 220KV BP1 | TRANSELEC | TAP OFF TAL TAL | 1 | BA01T002SE065T002 | SOLICITUD PEAJES | 1.278 | 55.3 | AAC COREOPSIS 1590 MCM | no aplica | 806 | 1 | 30-04-2016 0:00:00 | TRANSELEC / T002 | ID3108-BA TAP OFF TAL TAL 220KV BP1
3109 | BA TAP OFF TAL TAL 220KV BP2 | TRANSELEC | TAP OFF TAL TAL | 2 | BA02T002SE065T002 | SOLICITUD PEAJES | 1.278 | 55.3 | AAC COREOPSIS 1590 MCM | no aplica | 806 | 1 | 30-04-2016 0:00:00 | TRANSELEC / T002 | ID3109-BA TAP OFF TAL TAL 220KV BP2
3110 | BA TAP OFF PALACIOS 23KV | HIDROELECTRICA PALACIOS SPA | TAP OFF PALACIOS | 1 | BA01G322SE002G322 | SOLICITUD PEAJES | 0.2906 |  | AAAC Amherst |  | 99.2 |  | 23-04-2017 | Anpac Energía SpA
3111 | BA S/E ITATA 66KV B1 | PUNTILLA | S/E CENTRAL ITATA | 2 | BA02G019SE005G019 |  | 2 | 31.5 | Sin información | no aplica | Sin información | 1 | 2017 | Eléctrica Puntilla S.A | no aplica
3112 | BA S/E CANUTILLAR JBP-B | COLBUN | S/E CANUTILLAR | 2 | BA02G004SE035G004 | Barra Principal - Sección B ("Sección 2")
3123 | BA S/E PUERTO MONTT B1 23KV | STS | S/E PUERTO MONTT (STS) | 4 | BA04T003SE030T003
3124 | BA S/E PUERTO MONTT B2 23KV | STS | S/E PUERTO MONTT (STS) | 5 | BA05T003SE030T003
3144 | BA S/E VALPARAISO BARRA 13.2KV N° 3 | CHILQUINTA | S/E VALPARAISO | 4 | BA04R003SE025R003
3146 | BA S7E LIHUEIMO 13,2KV BP3 | CGE | S/E LIHUEIMO | 4 | BA04T005SE180T005 | T3
3151 | BA S/E ALCONES BARRA 1 66kV | CGE | S/E ALCONES | 3 | BA03T005SE165T005 | Barra ampliada
3152 | BA S/E ALCONES BARRA 2 23kV | CGE | S/E ALCONES | 4 | BA04T005SE165T005
3159 | BA S/E BOSQUEMAR 12KV BP2 | CHILQUINTA | S/E BOSQUEMAR | 3 | BA03R003SE057R003
3160 | BA S/E MAHNS 15KV BP3 | CGE | S/E MAHNS | 4 | BA04T005SE077T005
3161 | BA S/E PLACILLA (CHILQUINTA) 110KV BP1 | CHILQUINTA | S/E PLACILLA (CHILQUINTA) | 2 | BA02R003SE048R003
3162 | BA S/E PLACILLA (CHILQUINTA) 12KV BP1 | CHILQUINTA | S/E PLACILLA (CHILQUINTA) | 3 | BA03R003SE048R003
3169 | BA S/E MAULE 66KV BT | CGE | S/E MAULE | 4 | BA04T005SE094T005 | Barra de transferencia
3172 | BA S/E PUERTO MONTT (STS) 220kV BP3 | STS | S/E PUERTO MONTT (STS) | 6 | BA06T003SE030T003 | Ampliación de la barra de Transelec
3173 | BA S/E PUERTO MONTT (STS) 220KV BT2 | STS | S/E PUERTO MONTT (STS) | 7 | BA07T003SE030T003 | Barra de transferencia sección 2
3176 | BA S/E TAP OFF PACHACAMA | CTNG SpA | TAP OFF PACHACAMA | 1 | BA01T048SE004T048 | PUNTO DE CONEXIÓN PMGD | no aplica | no aplica | no aplica | no aplica | no aplica | 1 | no aplica | no aplica
3180 | BA S/E CAUQUENES 15KV BP2 | CGE | S/E CAUQUENES | 4 | BA04T005SE168T005
3181 | BA S/E NALCAS EBP1 | HIDRONALCAS | S/E NALCAS | 1 | BA01G097SE001G097
3185 | BA S/E QUIANI 66KV BP1 | CGE | S/E QUIANI | 1 | BA01T005SE277T005
3186 | BA S/E QUIANI 66KV BT | CGE | S/E QUIANI | 2 | BA02T005SE277T005
3187 | BA S/E QUIANI 13,8KV BP1 | CGE | S/E QUIANI | 3 | BA03T005SE277T005
3188 | BA S/E OSORNO 23KV BP2 | STS | S/E OSORNO | 6 | BA06T003SE016T003
3189 | BA S/E LA DEHESA 12KV BP5 | ENEL DISTRIBUCIÓN | S/E LA DEHESA | 10 | BA10R002SE017R002 | Barra Principal N°5
3190 | BA S/E LA DEHESA 12KV BA5 | ENEL DISTRIBUCIÓN | S/E LA DEHESA | 11 | BA11R002SE017R002 | Barra Auxiliar N°5